## прогнозные сведения
ПРОГНОЗНЫЕ СВЕДЕНИЯ
о расходах за технологическое присоединение
АО "ТГЭС" на 2022 год
1. Полное наименование: Акционерное общество " Тульские городские электрические сети"
2. Сокращенное наименование АО "ТГЭС"
3. Место нахождения: г. Тула, ул. Демидовская плотина, д.10
4. Адрес юридического лица: г. Тула, ул. Демидовская плотина, д.10
5. ИНН 7105505971
6. КПП 710501001
7. Ф.И.О. руководителя Генеральный директор АО "ТГЭС" Волченков Ю.А.
8. Адрес электронной почты: | galkin@tulges.ru
9. Контактный телефон 8(4872)74-93-25
10. Факс 8(4872)74-93-64

## 2
Приложение № 2
к стандартам раскрытия информации субъектами оптового и розничных рынков электрической энергии
(в ред. Постановления Правительства РФ от 30.01.2019 № 64)
И Н Ф О Р М А Ц И Я
о фактических средних данных о присоединенных объемах максимальной мощности за 3 предыдущих года по каждому мероприятию
|  | Фактические расходы на строительство подстанций за 3 предыдущих года (тыс. рублей) |  | Объем мощности, введенной в основные фонды за 3 предыдущих года (кВт)
1. | Строительство пунктов секционирования (распределенных пунктов) | - |  | -
2. | Строительство комплектных трансформаторных подстанций и распределительных трансформаторных подстанций с уровнем напряжения до 35 кВ | 115554.445 |  | 24400
3. | Строительство центров питания и подстанций уровнем напряжения 35 кВ и выше | - |  | -

## 3
Приложение № 3
к стандартам раскрытия информации субъектами оптового и розничных рынков электрической энергии
(в ред. Постановления Правительства РФ от 30.01.2019 № 64)
И Н Ф О Р М А Ц И Я
о фактических средних данных о длине линий электропередачи и об объемах максимальной мощности построенных объектов за 3 предыдущих года по каждому мероприятию
|  | Расходы на строительство воздушных и кабельных линий электропередачи на i-м уровне напряжения, фактически построенных за последние 3 года (тыс. рублей без НДС) | Длина воздушных и кабельных линий электропередачи на i-м уровне напряжения, фактически построенных за последние 3 года (км) |  | Объем максимальной мощности, присоединенной путем строительства воздушных или кабельных линий за последние 3 года (кВт)
1. | Строительство кабельных линий электропередачи:
| 0,4 кВ | 90181.932 | 30.922 |  | 11145
| 1 - 20 кВ | 69395.606 | 21.235 |  | 10027
| 35 кВ | 0 | 0 |  | 0
2. | Строительство воздушных линий электропередачи:
| 0,4 кВ | 20268.215 | 21.299 |  | 935.9
| 1 - 20 кВ | 130.649 | 0.051 |  | 150
| 35 кВ | 0 | 0 |  | 0

## 4
Приложение № 4
к стандартам раскрытия информации субъектами оптового и розничных рынков электрической энергии
(в ред. Постановления Правительства РФ от 30.01.2019 № 64)
И Н Ф О Р М А Ц И Я
об осуществлении технологического присоединения по договорам, заключенным за период с 01.01.2021 по 30.09.2021.
Категория заявителей |  | Количество договоров (штук) |  |  | Максимальная мощность (кВт) |  |  |  | Стоимость договоров (без НДС) (тыс. рублей)
|  | 0,4 кВ | 1 - 20 кВ | 35 кВ и выше | 0,4 кВ | 1 - 20 кВ |  | 35 кВ и выше | 0,4 кВ | 1 - 20 кВ | 35 кВ и выше
1. | До 15 кВт - всего | 393 | - | - | 5332.3 | - |  | - | 2442.15 | - | -
| в том числе льготная категория * | 328 | - | - | 4568.5 | - |  | - | 149.65 | - | -
2. | От 15 до 150 кВт - всего | 80 | - | - | 6769.6 | - |  | - | 6981.03 | - | -
| в том числе льготная категория ** | 6 | - | - | 657.5 | - |  | - | 469.62 | - | -
3. | От 150 кВт до 670 кВт - всего | 6 | 7 | - | 1850 | 2942.1 |  | - | 18325.38 | 2708.77 | -
| в том числе по индивидуальному проекту | - | - | - | - | - |  | - | - | - | -
4. | От 670 кВт до 8900 кВт - всего | - | 1 | - | - | 941 |  | - | - | 472.21 | -
| в том числе по индивидуальному проекту | - | - | - | - | - |  | - | - | - | -
5. | От 8900 кВт - всего | - | - | - | - | - |  | - | - | - | -
| в том числе по индивидуальному проекту | - | - | - | - | - |  | - | - | - | -
6. | Объекты генерации | - | - | - | - | - |  | - | - | - | -
_____*_Заявители, оплачивающие технологическое присоединение своих энергопринимающих устройств в размере не более 550 рублей.
_____**_Заявители - юридические лица или индивидуальные предприниматели, заключившие договор об осуществлении технологического присоединения по одному источнику электроснабжения энергопринимающих устройств максимальной мощностью свыше 15 и до 150 кВт включительно (с учетом ранее присоединенных энергопринимающих устройств), у которых в договоре предусматривается беспроцентная рассрочка платежа за технологическое присоединение в размере 95 процентов платы за технологическое присоединение с условием ежеквартального внесения платы равными долями от общей суммы рассрочки до 3 лет со дня подписания сторонами акта об осуществлении технологического присоединения.

## 5
Приложение № 5
к стандартам раскрытия информации субъектами оптового и розничных рынков электрической энергии
(в ред. Постановления Правительства РФ от 30.01.2019 № 64)
И Н Ф О Р М А Ц И Я
о поданных заявках на технологическое присоединение за период с 01.01.2021 по 30.09.2021.
Категория заявителей |  | Количество заявок (штук) |  |  |  | Максимальная мощность (кВт)
|  | 0,4 кВ | 1 - 20 кВ | 35 кВ и выше |  | 0,4 кВ | 1 - 20 кВ | 35 кВ и выше
1. | До 15 кВт - всего | 492 | - | - |  | 6509.9 | - | -
| в том числе льготная категория * | 377 | - | - |  | 5258.6 | - | -
2. | От 15 до 150 кВт - всего | 101 | 1 | - |  | 7976.054 | 50 | -
| в том числе льготная категория ** | 5 | - | - |  | 557.5 | - | -
3. | От 150 кВт до 670 кВт - всего | 13 | 9 | - |  | 3647.5 | 4171.1 | -
| в том числе по индивидуальному проекту | - | - | - |  | - | - | -
4. | От 670 кВт до 8900 кВт - всего | 3 | 1 | - |  | 5157 | 941 | -
| в том числе по индивидуальному проекту | 1 | - | - |  | 3307 | - | -
5. | От 8900 кВт - всего | - | - | - |  | - | - | -
| в том числе по индивидуальному проекту | - | - | - |  | - | - | -
6. | Объекты генерации | - | - | - |  | - | - | -
_____*_Заявители, оплачивающие технологическое присоединение своих энергопринимающих устройств в размере не более 550 рублей.
_____**_Заявители - юридические лица или индивидуальные предприниматели, заключившие договор об осуществлении технологического присоединения по одному источнику электроснабжения энергопринимающих устройств максимальной мощностью свыше 15 и до 150 кВт включительно (с учетом ранее присоединенных энергопринимающих устройств), у которых в договоре предусматривается беспроцентная рассрочка платежа за технологическое присоединение в размере 95 процентов платы за технологическое присоединение с условием ежеквартального внесения платы равными долями от общей суммы рассрочки до 3 лет со дня подписания сторонами акта об осуществлении технологического присоединения.

## прил 1_2018
Приложение № 1
Расходы на строительство введенных в эксплуатацию объектов электросетевого хозяйства для целей технологического присоединения и для целей реализации иных мероприятий инвестиционной программы территориальной сетевой организации АО "Тульские городские электрические сети" (заполняется отдельно для территорий городских населенных пунктов и территорий, не относящихся к городским населенным пунктам) за 2018 год
№ | Объект электросетевого хозяйства | Год ввода объекта | Уровень напряжения, кВ | Протяженность (для линий электропередачи), м | Мощность | Пропускная способность, кВт/ | Расходы на строительство объекта по ОС-1, КС, тыс. руб.
Максимальная мощность, кВт
1 | Строительство воздушных линий | - | - | 8.5049 |  |  | 6256.084
1.j | Материал опоры (деревянные (j=1), металлические (j=2), железобетонные (j=3)) | - | - | - | - | - | -
1.j.k | Тип провода (изолированный провод (k=1), неизолированный провод (k=2)) | - | - | - | - | - | -
1.j.k.l | Материал провода (медный (l=1), стальной (l=2), сталеалюминиевый (l=3), алюминиевый (l=4)) | - | - | - | - | - | -
1.j.k.l.m | Cечение провода (диапазон до 50 квадратных мм включительно (m=1), от 50 до 100 квадратных мм включительно (m=2), от 100 до 200 квадратных мм включительно (m=3), от 200 до 500 квадратных мм включительно (m=4), от 500 до 800 квадратных мм включительно (m=5), свыше 800 квадратных мм (m=6))
1.3.1.4.1 | j=3, k=1, l=4, m=1 (до 50 мм2) |  |  | 1.0514 |  |  | 886.347
| Договор техприсоединения №393-17 от 11.10.2017 (л) | 2018 | 0.4 | 0.388 | 40 | 100 | 344.089
| Договор техприсоединения №2018/360/205-18 от 04.06.2018 | 2018 | 0.4 | 0.358 | 15 | 15 | 136.722
| Договор техприсоединения №45-18 от 08.02.2018 | 2018 | 0.4 | 0.0544 | 15 | 62 | 95.29
| Договор техприсоединения №252-17 от 18.07.2017 | 2018 | 0.4 | 0.178 | 15 | 30 | 222.045
| Договор техприсоединения №273-18 от 28.06.2018 | 2018 | 0.4 | 0.073 | 25 | 60 | 88.201
1.3.1.4.1 | j=3, k=1, l=4, m=2 (от 50 мм2 до 100 мм2) |  |  | 7.4535 |  |  | 5369.737
| Договор техприсоединения № 81-17 от 03.04.2017 | 2018 | 0.4 | 1 | 15 | 19 | 1056.851
| Договор техприсоединения №108-18 от 03.04.2018 | 2018 | 0.4 | 0.237 | 15 | 50 | 193.776
| договор техприсоединения №281-17 от 03.08.2017. | 2018 | 0.4 | 0.417 | 15 | 35 | 428.827
| Договор техприсоединения №429-17 от 02.11.2017. | 2018 | 0.4 | 0.739 | 10 | 15 | 352.46
| Договор техприсоединения №524-17 от 26.12.2017 | 2018 | 0.4 | 0.0235 | 5 | 120 | 82.854
| Договор техприсоединения №317-18 от 19.07.2018 | 2018 | 0.4 | 0.152 | 25 | 75 | 142.583
| Договор техприсоединения №417-17 от 27.10.2017 | 2018 | 0.4 | 0.427 | 15 | 25 | 218.668
| Договор техприсоединения №165-18 10.05.2018 | 2018 | 0.4 | 0.835 | 15 | 15 | 336.14
| Договор техприсоединения №413-17 от 25.10.2017 | 2018 | 0.4 | 0.233 | 10 | 50 | 149.509
| Договор техприсоединения №413-17 от 25.10.2017 | 2018 | 0.4 | 0.588 | 10 | 20 | 254.981
| Договор техприсоединения №105-18 от 02.04.2018 | 2018 | 0.4 | 0.162 | 15 | 70 | 184.584
| Договор техприсоединения №121-18 от 09.04.2018 | 2018 | 0.4 | 0.458 | 15 | 25 | 227.193
| Договор техприсоединения №20-18 от 25.01.2018 | 2018 | 0.4 | 0.324 | 15 | 35 | 399.199
| Договор техприсоединения №156-18 от 28.04.2018 | 2018 | 0.4 | 0.248 | 15 | 16 | 99.903
| Договор техприсоединения №442-18 от 03.10.2018 | 2018 | 0.4 | 0.647 | 15 | 18 | 239.574
| Договор техприсоединения №130-18 от 11.04.2018 | 2018 | 0.4 | 0.264 | 98 | 85 | 221.193
| Договор техприсоединения №130-18 от 11.04.2018 | 2018 | 0.4 | 0.264 | 98 | 55 | 562.266
| Договор техприсоединения №234-18 от 15.06.2018 | 2018 | 0.4 | 0.175 | 40 | 65 | 118.905
| Договор техприсоединения №232-18 от 15.06.2018 | 2018 | 0.4 | 0.26 | 50 | 45 | 100.271
2 | Строительство кабельных линий | - | - | 20.431 |  |  | 55802.6848
2.j | Способ прокладки кабельных линий (в траншеях (j=1), в блоках (j=2), в каналах (j=3), в туннелях и коллекторах (j=4), в галереях и эстакадах (j=5), горизонтальное наклонное бурение (j=6)) | - | - | - | - | - | -
2.j.k | Одножильные (k=1) и многожильные (k=2) | - | - | - | - | - | -
2.j.k.l | Кабели с резиновой и пластмассовой изоляцией (l=1), бумажной изоляцией (l=2) | - | - | - | - | - | -
2.j.k.l.m | Cечение провода (диапазон до 50 квадратных мм включительно (m=1), от 50 до 100 квадратных мм включительно (m=2), от 100 до 200 квадратных мм включительно (m=3), от 200 до 500 квадратных мм включительно (m=4), от 500 до 800 квадратных мм включительно (m=5), свыше 800 квадратных мм (m=6))
2.1.1.1.1 | j=1, k=1, l=1, m=1 (до 50 мм2) |  |  | 0.07 |  |  | 113.0414
| Договор техприсоединения №345-17 от 13.09.2017 | 2018 | 0.4 | 0.0125 | 5 | 500 | 13.888
| Договор техприсоединения №345-17 от 13.09.2017 | 2018 | 0.4 | 0.0105 | 5 | 200 | 11.638
| Договор техприсоединения №408-17 от 23.10.2017 | 2018 | 0.4 | 0.008 | 1512 | 300 | 6.0473
| Договор техприсоединения №408-17 от 23.10.2017 | 2018 | 0.4 | 0.008 | 1512 | 300 | 3.2186
| Договор техприсоединения №408-17 от 23.10.2017 | 2018 | 0.4 | 0.0095 | 1512 | 500 | 8.0421
| Договор техприсоединения №408-17 от 23.10.2017 | 2018 | 0.4 | 0.0095 | 1512 | 500 | 6.4044
| Договор техприсоединения №109-18 от 03.04.2018 | 2018 | 0.4 | 0.012 | 15 | 55 | 63.803
2.1.1.2.1 | j=1, k=1, l=2, m=1 (до 50 мм2) |  |  | 0.04 |  |  | 47.805
| Договор техприсоединения №499-16 от 10.10.2016 | 2018 | 6 | 0.02 | 96 | 1143 | 24.642
| Договор техприсоединения №499-16 от 10.10.2016 | 2018 | 6 | 0.02 | 96 | 1143 | 23.163
2.2.1.1.1 | j=2, k=1, l=1, m=1 (труба) |  |  | 0.088 |  |  | 136.34
| Договор техприсоединения №345-17 от 13.09.2017 | 2018 | 0.4 | 0.002 | 5 | 500 | 5.54
| Договор техприсоединения №345-17 от 13.09.2017 | 2018 | 0.4 | 0.006 | 5 | 200 | 13.2
| Договор техприсоединения №408-17 от 23.10.2017 | 2018 | 0.4 | 0.028 | 1512 | 300 | 37.8
| Договор техприсоединения №408-17 от 23.10.2017 | 2018 | 0.4 | 0.028 | 1512 | 300 | 37.8
| Договор техприсоединения №408-17 от 23.10.2017 | 2018 | 0.4 | 0.012 | 1512 | 500 | 21
| Договор техприсоединения №408-17 от 23.10.2017 | 2018 | 0.4 | 0.012 | 1512 | 500 | 21
2.2.1.2.1 | j=2, k=1, l=2, m=1 (труба) |  |  | 0.02 |  |  | 46.3
| договор техприсоединения №499-16 от 10.10.2016 | 2018 | 6 | 0.01 | 96 | 1143 | 23.8
| договор техприсоединения №499-16 от 10.10.2016 | 2018 | 6 | 0.01 | 96 | 1143 | 22.5
2.6.1.1.1 | j=6, k=1, l=1, m=1(прокол) |  |  | 0.0872 |  |  | 348.8
| Договор техприсоединения №109-18 от 03.04.2018 | 2018 | 0.4 | 0.0872 | 15 | 55 | 348.8
2.1.1.1.2 | j=1, k=1, l=1, m=2 (50-100 мм2) |  |  | 1.447 |  |  | 1442.1107
| Договор техприсоединения №37-17 от 16.02.2017 | 2018 | 0.4 | 0.0549 | 378.1 | 330 | 42.71
| Договор техприсоединения №37-17 от 16.02.2017 | 2018 | 0.4 | 0.0549 | 378.1 | 330 | 39.285
| Договор техприсоединения №499-16 от 10.10.2016 | 2018 | 0.4 | 0.057 | 96 | 270 | 65.199
| Договор техприсоединения №499-16 от 10.10.2016 | 2018 | 0.4 | 0.067 | 96 | 200 | 86.863
| Договор техприсоединения №524-17 от 26.12.2017 | 2018 | 0.4 | 0.3725 | 5 | 45 | 440.228
| Договор техприсоединения №478-17 от 30.11.2017 | 2018 | 0.4 | 0.0772 | 15 | 150 | 50.684
| Договор техприсоединения №478-17 от 30.11.2017 | 2018 | 0.4 | 0.0772 | 15 | 150 | 41.3
| Договор техприсоединения №408-17 от 23.10.2017 | 2018 | 0.4 | 0.023 | 1512 | 700 | 25.8946
| Договор техприсоединения №408-17 от 23.10.2017 | 2018 | 0.4 | 0.023 | 1512 | 700 | 24.0921
| Договор техприсоединения №408-17 от 23.10.2017 | 2018 | 0.4 | 0.011 | 1512 | 500 | 9.9301
| Договор техприсоединения №408-17 от 23.10.2017 | 2018 | 0.4 | 0.011 | 1512 | 500 | 8.4442
| Договор техприсоединения №408-17 от 23.10.2017 | 2018 | 0.4 | 0.028 | 1512 | 180 | 83.0298
| Договор техприсоединения №408-17 от 23.10.2017 | 2018 | 0.4 | 0.028 | 1512 | 180 | 84.0371
| Договор техприсоединения №408-17 от 23.10.2017 | 2018 | 0.4 | 0.0134 | 1512 | 580 | 10.7784
| Договор техприсоединения №408-17 от 23.10.2017 | 2018 | 0.4 | 0.0134 | 1512 | 580 | 9.9326
| Договор техприсоединения №1770 от 15.09.2014 | 2018 | 0.4 | 0.038 | 834.32 | 110 | 23.156
| Договор техприсоединения №1770 от 15.09.2014 | 2018 | 0.4 | 0.038 | 834.32 | 110 | 21.9165
| Договор техприсоединения №1770 от 15.09.2014 | 2018 | 0.4 | 0.038 | 834.32 | 150 | 25.9631
| Договор техприсоединения №1770 от 15.09.2014 | 2018 | 0.4 | 0.038 | 834.32 | 150 | 23.7136
| Договор техприсоединения №1770 от 15.09.2014 | 2018 | 0.4 | 0.038 | 834.32 | 150 | 24.1371
| Договор техприсоединения №1770 от 15.09.2014 | 2018 | 0.4 | 0.038 | 834.32 | 150 | 23.7136
| Договор техприсоединения №199-17 от 20.06.2017 | 2018 | 0.4 | 0.097 | 68 | 110 | 74.1892
| Договор техприсоединения №199-17 от 20.06.2017 | 2018 | 0.4 | 0.2105 | 68 | 80 | 202.9137
2.1.1.2.2 | j=1, k=1, l=2, m=2 (50-100 мм2) |  |  | 0.5648 |  |  | 439.4798
| Договор техприсоединения №1344 от 26.03.2014 | 2018 | 0.4 | 0.0688 | 1900 | 190 | 46.4326
| Договор техприсоединения №1344 от 26.03.2014 | 2018 | 0.4 | 0.0688 | 1900 | 190 | 46.8236
| Договор техприсоединения №1344 от 26.03.2014 | 2018 | 0.4 | 0.069 | 1900 | 190 | 47.3261
| Договор техприсоединения №1344 от 26.03.2014 | 2018 | 0.4 | 0.07 | 1900 | 190 | 47.9231
| Договор техприсоединения №364-15 от 07.08.2015 | 2018 | 0.4 | 0.029 | 250 | 330 | 24.3421
| Договор техприсоединения №364-15 от 07.08.2015 | 2018 | 0.4 | 0.029 | 250 | 330 | 25.5369
| Договор техприсоединения №364-15 от 07.08.2015 | 2018 | 0.4 | 0.026 | 250 | 35 | 20.5722
| Договор техприсоединения №364-15 от 07.08.2015 | 2018 | 0.4 | 0.026 | 250 | 35 | 22.7856
| Договор техприсоединения №483-18 от 24.10.2018 | 2018 | 6 | 0.0891 | 150 | 1400 | 76.3482
| Договор техприсоединения №483-18 от 24.10.2018 | 2018 | 6 | 0.0891 | 150 | 1400 | 81.3893
2.2.1.1.2 | j=2, k=1, l=1, m=2 (труба) |  |  | 0.9272 |  |  | 1351.66
| Договор техприсоединения №499-16 от 10.10.2016 | 2018 | 0.4 | 0.02 | 96 | 270 | 44
| Договор техприсоединения №499-16 от 10.10.2016 | 2018 | 0.4 | 0.037 | 96 | 200 | 92.5
| Договор техприсоединения №524-17 от 26.12.2017 | 2018 | 0.4 | 0.026 | 5 | 45 | 80.6
| Договор техприсоединения №478-17 от 30.11.2017 | 2018 | 0.4 | 0.02 | 15 | 150 | 26
| Договор техприсоединения №478-17 от 30.11.2017 | 2018 | 0.4 | 0.02 | 15 | 150 | 22
| Договор техприсоединения №408-17 от 23.10.2017 | 2018 | 0.4 | 0.006 | 1512 | 700 | 13.2
| Договор техприсоединения №408-17 от 23.10.2017 | 2018 | 0.4 | 0.006 | 1512 | 700 | 12.6
| Договор техприсоединения №408-17 от 23.10.2017 | 2018 | 0.4 | 0.02 | 1512 | 500 | 34
| Договор техприсоединения №408-17 от 23.10.2017 | 2018 | 0.4 | 0.02 | 1512 | 500 | 33
| Договор техприсоединения №408-17 от 23.10.2017 | 2018 | 0.4 | 0.008 | 1512 | 180 | 11.6
| Договор техприсоединения №408-17 от 23.10.2017 | 2018 | 0.4 | 0.008 | 1512 | 180 | 11.6
| Договор техприсоединения №408-17 от 23.10.2017 | 2018 | 0.4 | 0.014 | 1512 | 580 | 23.8
| Договор техприсоединения №408-17 от 23.10.2017 | 2018 | 0.4 | 0.014 | 1512 | 580 | 22.4
| Договор техприсоединения №1770 от 15.09.2014 | 2018 | 0.4 | 0.101 | 834.32 | 110 | 125.24
| Договор техприсоединения №1770 от 15.09.2014 | 2018 | 0.4 | 0.101 | 834.32 | 110 | 113.12
| Договор техприсоединения №1770 от 15.09.2014 | 2018 | 0.4 | 0.101 | 834.32 | 150 | 136.35
| Договор техприсоединения №1770 от 15.09.2014 | 2018 | 0.4 | 0.101 | 834.32 | 150 | 125.24
| Договор техприсоединения №1770 от 15.09.2014 | 2018 | 0.4 | 0.101 | 834.32 | 150 | 126.25
| Договор техприсоединения №1770 от 15.09.2014 | 2018 | 0.4 | 0.101 | 834.32 | 150 | 125.24
| Договор техприсоединения №199-17 от 20.06.2017 | 2018 | 0.4 | 0.047 | 68 | 110 | 70.5
| Договор техприсоединения №199-17 от 20.06.2017 | 2018 | 0.4 | 0.04 | 68 | 80 | 80
| Договор техприсоединения №37-17 от 16.02.2017 | 2018 | 0.4 | 0.0076 | 378.1 | 330 | 11.78
| Договор техприсоединения №37-17 от 16.02.2017 | 2018 | 0.4 | 0.0076 | 378.1 | 330 | 10.64
2.2.1.2.2 | j=2, k=1, l=2, m=2 (труба) |  |  | 0.912 |  |  | 1599.57
| Договор техприсоединения №1344 от 26.03.2014 | 2018 | 0.4 | 0.012 | 1900 | 190 | 16.2
| Договор техприсоединения №1344 от 26.03.2014 | 2018 | 0.4 | 0.01 | 1900 | 190 | 13.5
| Договор техприсоединения №1344 от 26.03.2014 | 2018 | 0.4 | 0.011 | 1900 | 190 | 14.85
| Договор техприсоединения №1344 от 26.03.2014 | 2018 | 0.4 | 0.012 | 1900 | 190 | 16.2
| Договор техприсоединения №364-15 от 07.08.2015 | 2018 | 0.4 | 0.06 | 250 | 330 | 102
| Договор техприсоединения №364-15 от 07.08.2015 | 2018 | 0.4 | 0.06 | 250 | 330 | 99
| Договор техприсоединения №364-15 от 07.08.2015 | 2018 | 0.4 | 0.0595 | 250 | 35 | 99
| Договор техприсоединения №364-15 от 07.08.2015 | 2018 | 0.4 | 0.0595 | 250 | 35 | 99
| Договор техприсоединения №483-18 от 24.10.2018 | 2018 | 6 | 0.314 | 150 | 1400 | 543.22
| Договор техприсоединения №483-18 от 24.10.2018 | 2018 | 6 | 0.314 | 150 | 1400 | 596.6
2.6.1.1.2 | j=6, k=1, l=1, m=2 (прокол) |  |  | 0.195 |  |  | 800.8
| Договор техприсоединения №524-17 от 26.12.2017 | 2018 | 0.4 | 0.039 | 5 | 45 | 156
| Договор техприсоединения №408-17 от 23.10.2017 | 2018 | 0.4 | 0.104 | 1512 | 180 | 426.4
| Договор техприсоединения №408-17 от 23.10.2017 | 2018 | 0.4 | 0.052 | 1512 | 180 | 218.4
2.6.1.2.2 | j=6, k=1, l=2, m=2 (прокол) |  |  | 0.156 |  |  | 624
| Договор техприсоединения №483-18 от 24.10.2018 | 2018 | 6 | 0.052 | 150 | 1400 | 208
| Договор техприсоединения №483-18 от 24.10.2018 | 2018 | 6 | 0.104 | 150 | 1400 | 416
2.1.1.2.3 | j=1, k=1, l=2, m=3 (100-200 мм2) |  |  | 2.9843 |  |  | 5530.9517
| Договор техприсоединения № 81-17 от 03.04.2017 | 2018 | 6 | 0.018 | 15 | 1970 | 38.4975
| Договор техприсоединения № 81-17 от 03.04.2017 | 2018 | 6 | 0.03 | 15 | 1970 | 59.4731
| Договор техприсоединения №134-17 от 03.05.2017 | 2018 | 6 | 0.038 | 15 | 1970 | 113.374
| Договор техприсоединения №134-17 от 03.05.2017 | 2018 | 6 | 0.5 | 15 | 1970 | 1356.502
| Договор техприсоединения №1769 от 15.09.2014 | 2018 | 10 | 0.209 | 1000 | 3200 | 340.113
| Договор техприсоединения №1769 от 15.09.2014 | 2018 | 10 | 0.211 | 1000 | 3200 | 335.5333
| Договор техприсоединения №1769 от 15.09.2014 | 2018 | 0.4 | 0.074 | 1000 | 400 | 199.1915
| Договор техприсоединения №1769 от 15.09.2014 | 2018 | 0.4 | 0.074 | 1000 | 400 | 199.1915
| Договор техприсоединения №1769 от 15.09.2014 | 2018 | 0.4 | 0.074 | 1000 | 400 | 214.3269
| Договор техприсоединения №1769 от 15.09.2014 | 2018 | 0.4 | 0.074 | 1000 | 400 | 199.1915
| Договор техприсоединения №1769 от 15.09.2014 | 2018 | 0.4 | 0.093 | 1000 | 520 | 326.1509
| Договор техприсоединения №1769 от 15.09.2014 | 2018 | 0.4 | 0.093 | 1000 | 520 | 316.7516
| Договор техприсоединения №1770 от 15.09.2014 | 2018 | 10 | 0.079 | 834.32 | 3200 | 178.8081
| Договор техприсоединения №1770 от 15.09.2014 | 2018 | 10 | 0.2241 | 834.32 | 3200 | 269.7764
| Договор техприсоединения №1770 от 15.09.2014 | 2018 | 10 | 0.21 | 834.32 | 3200 | 249.8576
| Договор техприсоединения №1770 от 15.09.2014 | 2018 | 10 | 0.212 | 834.32 | 3200 | 237.7572
| Договор техприсоединения №1344 от 26.03.2014 | 2018 | 0.4 | 0.1568 | 1900 | 200 | 182.4524
| Договор техприсоединения №1344 от 26.03.2014 | 2018 | 0.4 | 0.1588 | 1900 | 200 | 182.1471
| Договор техприсоединения №1344 от 26.03.2014 | 2018 | 0.4 | 0.1258 | 1900 | 260 | 146.4921
| Договор техприсоединения №1344 от 26.03.2014 | 2018 | 0.4 | 0.1278 | 1900 | 260 | 147.5504
| Договор техприсоединения №1344 от 26.03.2014 | 2018 | 0.4 | 0.103 | 1900 | 320 | 121.2784
| Договор техприсоединения №1344 от 26.03.2014 | 2018 | 0.4 | 0.099 | 1900 | 320 | 116.5352
2.1.1.1.3 | j=1, k=1, l=1, m=3 (100-200 мм2) |  |  | 2.9938 |  |  | 3138.8351
| Договор техприсоединения №37-17 от 16.02.2017 | 2018 | 0.4 | 0.0649 | 378.1 | 440 | 68.17
| Договор техприсоединения №37-17 от 16.02.2017 | 2018 | 0.4 | 0.0649 | 378.1 | 440 | 61.105
| Договор техприсоединения №37-17 от 16.02.2017 | 2018 | 0.4 | 0.0599 | 378.1 | 570 | 99.649
| Договор техприсоединения №37-17 от 16.02.2017 | 2018 | 0.4 | 0.0599 | 378.1 | 570 | 95.17
| Договор техприсоединения №1770 от 15.09.2014 | 2018 | 0.4 | 0.038 | 834.32 | 180 | 40.6121
| Договор техприсоединения №1770 от 15.09.2014 | 2018 | 0.4 | 0.038 | 834.32 | 180 | 25.0957
| Договор техприсоединения №1770 от 15.09.2014 | 2018 | 0.4 | 0.038 | 834.32 | 180 | 25.0957
| Договор техприсоединения №1770 от 15.09.2014 | 2018 | 0.4 | 0.038 | 834.32 | 180 | 25.0957
| Договор техприсоединения №1770 от 15.09.2014 | 2018 | 0.4 | 0.038 | 834.32 | 180 | 25.0957
| Договор техприсоединения №1770 от 15.09.2014 | 2018 | 0.4 | 0.038 | 834.32 | 180 | 25.0957
| Договор техприсоединения №1770 от 15.09.2014 | 2018 | 0.4 | 0.038 | 834.32 | 180 | 25.9749
| Договор техприсоединения №1770 от 15.09.2014 | 2018 | 0.4 | 0.038 | 834.32 | 180 | 24.6475
| Договор техприсоединения №1770 от 15.09.2014 | 2018 | 0.4 | 0.038 | 834.32 | 180 | 24.6475
| Договор техприсоединения №1770 от 15.09.2014 | 2018 | 0.4 | 0.038 | 834.32 | 180 | 24.6475
| Договор техприсоединения №1770 от 15.09.2014 | 2018 | 0.4 | 0.038 | 834.32 | 180 | 24.6475
| Договор техприсоединения №1770 от 15.09.2014 | 2018 | 0.4 | 0.038 | 834.32 | 180 | 24.6475
| Договор техприсоединения №1770 от 15.09.2014 | 2018 | 0.4 | 0.038 | 834.32 | 180 | 25.9749
| Договор техприсоединения №1770 от 15.09.2014 | 2018 | 0.4 | 0.038 | 834.32 | 180 | 24.6475
| Договор техприсоединения №1770 от 15.09.2014 | 2018 | 0.4 | 0.038 | 834.32 | 180 | 24.6475
| Договор техприсоединения №1770 от 15.09.2014 | 2018 | 0.4 | 0.038 | 834.32 | 180 | 24.6475
| Договор техприсоединения №415-16 от 19.08.2016 | 2018 | 0.4 | 0.1198 | 298 | 150 | 162.802
| Договор техприсоединения №415-16 от 19.08.2016 | 2018 | 0.4 | 0.1215 | 298 | 150 | 147.585
| Договор техприсоединения №415-16 от 19.08.2016 | 2018 | 0.4 | 0.0724 | 298 | 180 | 99.016
| Договор техприсоединения №415-16 от 19.08.2016 | 2018 | 0.4 | 0.0741 | 298 | 180 | 99.135
| Договор техприсоединения №408-17 от 23.10.2017 | 2018 | 0.4 | 0.029 | 1512 | 230 | 34.5662
| Договор техприсоединения №408-17 от 23.10.2017 | 2018 | 0.4 | 0.028 | 1512 | 230 | 37.9206
| Договор техприсоединения №408-17 от 23.10.2017 | 2018 | 0.4 | 0.0164 | 1512 | 700 | 15.566
| Договор техприсоединения №408-17 от 23.10.2017 | 2018 | 0.4 | 0.0164 | 1512 | 700 | 14.8734
| Договор техприсоединения №408-17 от 23.10.2017 | 2018 | 0.4 | 0.024 | 1512 | 500 | 20.8761
| Договор техприсоединения №408-17 от 23.10.2017 | 2018 | 0.4 | 0.017 | 1512 | 550 | 13.4322
| Договор техприсоединения №408-17 от 23.10.2017 | 2018 | 0.4 | 0.031 | 1512 | 140 | 34.9318
| Договор техприсоединения №408-17 от 23.10.2017 | 2018 | 0.4 | 0.024 | 1512 | 150 | 34.384
| Договор техприсоединения №408-17 от 23.10.2017 | 2018 | 0.4 | 0.032 | 1512 | 250 | 29.2871
| Договор техприсоединения №408-17 от 23.10.2017 | 2018 | 0.4 | 0.027 | 1512 | 250 | 25.7934
| Договор техприсоединения №408-17 от 23.10.2017 | 2018 | 0.4 | 0.049 | 1512 | 160 | 53.8502
| Договор техприсоединения №408-17 от 23.10.2017 | 2018 | 0.4 | 0.047 | 1512 | 160 | 57.8065
| Договор техприсоединения №408-17 от 23.10.2017 | 2018 | 0.4 | 0.031 | 1512 | 330 | 45.4519
| Договор техприсоединения №408-17 от 23.10.2017 | 2018 | 0.4 | 0.031 | 1512 | 330 | 51.9496
| Договор техприсоединения №408-17 от 23.10.2017 | 2018 | 0.4 | 0.064 | 1512 | 100 | 87.2024
| Договор техприсоединения №408-17 от 23.10.2017 | 2018 | 0.4 | 0.058 | 1512 | 100 | 95.9101
| Договор техприсоединения №408-17 от 23.10.2017 | 2018 | 0.4 | 0.013 | 1512 | 880 | 12.4072
| Договор техприсоединения №408-17 от 23.10.2017 | 2018 | 0.4 | 0.013 | 1512 | 880 | 11.2154
| Договор техприсоединения №408-17 от 23.10.2017 | 2018 | 0.4 | 0.017 | 1512 | 440 | 12.2006
| Договор техприсоединения №408-17 от 23.10.2017 | 2018 | 0.4 | 0.017 | 1512 | 440 | 11.0501
| Договор техприсоединения №1318 от 07.03.2014 | 2018 | 0.4 | 0.076 | 100 | 120 | 104.781
| Договор техприсоединения №1318 от 07.03.2014 | 2018 | 0.4 | 0.12 | 100 | 120 | 179.165
| Договор техприсоединения №3-18 от 10.01.2018. | 2018 | 0.4 | 0.0577 | 287.4 | 350 | 47.6135
| Договор техприсоединения №3-18 от 10.01.2018. | 2018 | 0.4 | 0.0577 | 287.4 | 350 | 50.2436
| Договор техприсоединения №3-18 от 10.01.2018. | 2018 | 0.4 | 0.0577 | 287.4 | 350 | 61.9865
| Договор техприсоединения №3-18 от 10.01.2018. | 2018 | 0.4 | 0.0577 | 287.4 | 350 | 55.6863
| Договор техприсоединения №154-17 от 16.05.2017 | 2018 | 0.4 | 0.1497 | 287.4 | 150 | 131.8622
| Договор техприсоединения №154-17 от 16.05.2017 | 2018 | 0.4 | 0.1527 | 287.4 | 150 | 134.7412
| Договор техприсоединения №154-17 от 16.05.2017 | 2018 | 0.4 | 0.1447 | 287.4 | 150 | 151.847
| Договор техприсоединения №154-17 от 16.05.2017 | 2018 | 0.4 | 0.1477 | 287.4 | 150 | 144.6325
| Договор техприсоединения №1769 от 15.09.2014 | 2018 | 0.4 | 0.071 | 1000 | 160 | 63.8745
| Договор техприсоединения №1769 от 15.09.2014 | 2018 | 0.4 | 0.071 | 1000 | 160 | 63.8745
2.2.1.2.3 | j=2, k=1, l=2, m=3 (труба) |  |  | 0.8094 |  |  | 3294.34
| Договор техприсоединения № 81-17 от 03.04.2017 | 2018 | 6 | 0.002 | 15 | 1970 | 6.4
| Договор техприсоединения № 81-17 от 03.04.2017 | 2018 | 6 | 0.002 | 15 | 1970 | 6.4
| Договор техприсоединения №134-17 от 03.05.2017 | 2018 | 6 | 0.046 | 15 | 1970 | 178.48
| Договор техприсоединения №1769 от 15.09.2014 | 2018 | 10 | 0.062 | 1000 | 3200 | 192.2
| Договор техприсоединения №1769 от 15.09.2014 | 2018 | 10 | 0.062 | 1000 | 3200 | 186
| Договор техприсоединения №1769 от 15.09.2014 | 2018 | 0.4 | 0.07 | 1000 | 400 | 378
| Договор техприсоединения №1769 от 15.09.2014 | 2018 | 0.4 | 0.07 | 1000 | 400 | 378
| Договор техприсоединения №1769 от 15.09.2014 | 2018 | 0.4 | 0.07 | 1000 | 400 | 392
| Договор техприсоединения №1769 от 15.09.2014 | 2018 | 0.4 | 0.07 | 1000 | 400 | 378
| Договор техприсоединения №1769 от 15.09.2014 | 2018 | 0.4 | 0.042 | 1000 | 520 | 273
| Договор техприсоединения №1769 от 15.09.2014 | 2018 | 0.4 | 0.042 | 1000 | 520 | 273
| Договор техприсоединения №1770 от 15.09.2014 | 2018 | 10 | 0.012 | 834.32 | 3200 | 54
| Договор техприсоединения №1770 от 15.09.2014 | 2018 | 10 | 0.0424 | 834.32 | 3200 | 101.76
| Договор техприсоединения №1770 от 15.09.2014 | 2018 | 10 | 0.043 | 834.32 | 3200 | 103.2
| Договор техприсоединения №1770 от 15.09.2014 | 2018 | 10 | 0.043 | 834.32 | 3200 | 94.6
| Договор техприсоединения №1344 от 26.03.2014 | 2018 | 0.4 | 0.028 | 1900 | 200 | 61.6
| Договор техприсоединения №1344 от 26.03.2014 | 2018 | 0.4 | 0.03 | 1900 | 200 | 67.5
| Договор техприсоединения №1344 от 26.03.2014 | 2018 | 0.4 | 0.02 | 1900 | 260 | 46
| Договор техприсоединения №1344 от 26.03.2014 | 2018 | 0.4 | 0.022 | 1900 | 260 | 50.6
| Договор техприсоединения №1344 от 26.03.2014 | 2018 | 0.4 | 0.016 | 1900 | 320 | 37.6
| Договор техприсоединения №1344 от 26.03.2014 | 2018 | 0.4 | 0.015 | 1900 | 320 | 36
2.2.1.1.3 | j=2, k=1, l=1, m=3 (труба) |  |  | 3.3404 |  |  | 6172.56
| Договор техприсоединения №37-17 от 16.02.2017 | 2018 | 0.4 | 0.0076 | 378.1 | 440 | 15.2
| Договор техприсоединения №37-17 от 16.02.2017 | 2018 | 0.4 | 0.0076 | 378.1 | 440 | 13.68
| Договор техприсоединения №37-17 от 16.02.2017 | 2018 | 0.4 | 0.0076 | 378.1 | 570 | 24.32
| Договор техприсоединения №37-17 от 16.02.2017 | 2018 | 0.4 | 0.0076 | 378.1 | 570 | 23.94
| Договор техприсоединения №1770 от 15.09.2014 | 2018 | 0.4 | 0.101 | 834.32 | 180 | 216.4
| Договор техприсоединения №1770 от 15.09.2014 | 2018 | 0.4 | 0.101 | 834.32 | 180 | 137.36
| Договор техприсоединения №1770 от 15.09.2014 | 2018 | 0.4 | 0.101 | 834.32 | 180 | 137.36
| Договор техприсоединения №1770 от 15.09.2014 | 2018 | 0.4 | 0.101 | 834.32 | 180 | 137.36
| Договор техприсоединения №1770 от 15.09.2014 | 2018 | 0.4 | 0.101 | 834.32 | 180 | 137.36
| Договор техприсоединения №1770 от 15.09.2014 | 2018 | 0.4 | 0.101 | 834.32 | 180 | 137.36
| Договор техприсоединения №1770 от 15.09.2014 | 2018 | 0.4 | 0.101 | 834.32 | 180 | 137.36
| Договор техприсоединения №1770 от 15.09.2014 | 2018 | 0.4 | 0.101 | 834.32 | 180 | 137.36
| Договор техприсоединения №1770 от 15.09.2014 | 2018 | 0.4 | 0.101 | 834.32 | 180 | 137.36
| Договор техприсоединения №1770 от 15.09.2014 | 2018 | 0.4 | 0.101 | 834.32 | 180 | 137.36
| Договор техприсоединения №1770 от 15.09.2014 | 2018 | 0.4 | 0.101 | 834.32 | 180 | 137.36
| Договор техприсоединения №1770 от 15.09.2014 | 2018 | 0.4 | 0.101 | 834.32 | 180 | 137.36
| Договор техприсоединения №1770 от 15.09.2014 | 2018 | 0.4 | 0.101 | 834.32 | 180 | 137.36
| Договор техприсоединения №1770 от 15.09.2014 | 2018 | 0.4 | 0.101 | 834.32 | 180 | 137.36
| Договор техприсоединения №1770 от 15.09.2014 | 2018 | 0.4 | 0.101 | 834.32 | 180 | 137.36
| Договор техприсоединения №1770 от 15.09.2014 | 2018 | 0.4 | 0.101 | 834.32 | 180 | 137.36
| Договор техприсоединения №415-16 от 19.08.2016 | 2018 | 0.4 | 0.036 | 298 | 150 | 100.8
| Договор техприсоединения №415-16 от 19.08.2016 | 2018 | 0.4 | 0.036 | 298 | 150 | 86.4
| Договор техприсоединения №415-16 от 19.08.2016 | 2018 | 0.4 | 0.012 | 298 | 180 | 33.6
| Договор техприсоединения №415-16 от 19.08.2016 | 2018 | 0.4 | 0.012 | 298 | 180 | 31.2
| Договор техприсоединения №408-17 от 23.10.2017 | 2018 | 0.4 | 0.044 | 1512 | 230 | 102.52
| Договор техприсоединения №408-17 от 23.10.2017 | 2018 | 0.4 | 0.044 | 1512 | 230 | 118
| Договор техприсоединения №408-17 от 23.10.2017 | 2018 | 0.4 | 0.02 | 1512 | 700 | 38.4
| Договор техприсоединения №408-17 от 23.10.2017 | 2018 | 0.4 | 0.02 | 1512 | 700 | 36
| Договор техприсоединения №408-17 от 23.10.2017 | 2018 | 0.4 | 0.028 | 1512 | 500 | 48.5
| Договор техприсоединения №408-17 от 23.10.2017 | 2018 | 0.4 | 0.028 | 1512 | 550 | 44.8
| Договор техприсоединения №408-17 от 23.10.2017 | 2018 | 0.4 | 0.054 | 1512 | 140 | 122.3
| Договор техприсоединения №408-17 от 23.10.2017 | 2018 | 0.4 | 0.054 | 1512 | 150 | 155
| Договор техприсоединения №408-17 от 23.10.2017 | 2018 | 0.4 | 0.062 | 1512 | 250 | 113.2
| Договор техприсоединения №408-17 от 23.10.2017 | 2018 | 0.4 | 0.062 | 1512 | 250 | 118.1
| Договор техприсоединения №408-17 от 23.10.2017 | 2018 | 0.4 | 0.096 | 1512 | 160 | 211.2
| Договор техприсоединения №408-17 от 23.10.2017 | 2018 | 0.4 | 0.096 | 1512 | 160 | 235
| Договор техприсоединения №408-17 от 23.10.2017 | 2018 | 0.4 | 0.012 | 1512 | 330 | 35.2
| Договор техприсоединения №408-17 от 23.10.2017 | 2018 | 0.4 | 0.012 | 1512 | 330 | 40.2
| Договор техприсоединения №408-17 от 23.10.2017 | 2018 | 0.4 | 0.106 | 1512 | 100 | 289
| Договор техприсоединения №408-17 от 23.10.2017 | 2018 | 0.4 | 0.106 | 1512 | 100 | 350.5
| Договор техприсоединения №408-17 от 23.10.2017 | 2018 | 0.4 | 0.016 | 1512 | 880 | 30.4
| Договор техприсоединения №408-17 от 23.10.2017 | 2018 | 0.4 | 0.016 | 1512 | 880 | 27.6
| Договор техприсоединения №408-17 от 23.10.2017 | 2018 | 0.4 | 0.042 | 1512 | 440 | 60.3
| Договор техприсоединения №408-17 от 23.10.2017 | 2018 | 0.4 | 0.042 | 1512 | 440 | 54.8
| Договор техприсоединения №1318 от 07.03.2014 | 2018 | 0.4 | 0.123 | 100 | 120 | 332.1
| Договор техприсоединения №1318 от 07.03.2014 | 2018 | 0.4 | 0.039 | 100 | 120 | 117
| Договор техприсоединения №3-18 от 10.01.2018. | 2018 | 0.4 | 0.032 | 287.4 | 350 | 52.8
| Договор техприсоединения №3-18 от 10.01.2018. | 2018 | 0.4 | 0.032 | 287.4 | 350 | 55.5
| Договор техприсоединения №3-18 от 10.01.2018. | 2018 | 0.4 | 0.032 | 287.4 | 350 | 68.8
| Договор техприсоединения №3-18 от 10.01.2018. | 2018 | 0.4 | 0.032 | 287.4 | 350 | 62
| Договор техприсоединения №154-17 от 16.05.2017 | 2018 | 0.4 | 0.052 | 287.4 | 150 | 91.2
| Договор техприсоединения №154-17 от 16.05.2017 | 2018 | 0.4 | 0.052 | 287.4 | 150 | 92
| Договор техприсоединения №154-17 от 16.05.2017 | 2018 | 0.4 | 0.052 | 287.4 | 150 | 109
| Договор техприсоединения №154-17 от 16.05.2017 | 2018 | 0.4 | 0.052 | 287.4 | 150 | 101.8
| Договор техприсоединения №1769 от 15.09.2014 | 2018 | 0.4 | 0.07 | 1000 | 160 | 126.7
| Договор техприсоединения №1769 от 15.09.2014 | 2018 | 0.4 | 0.07 | 1000 | 160 | 126.7
2.6.1.2.3 | j=6, k=1, l=2, m=3 (прокол) |  |  | 1.25 |  |  | 6086.1
| Договор техприсоединения №134-17 от 03.05.2017 | 2018 | 6 | 0.348 | 15 | 1970 | 1670.4
| Договор техприсоединения №1769 от 15.09.2014 | 2018 | 10 | 0.136 | 1000 | 3200 | 544
| Договор техприсоединения №1769 от 15.09.2014 | 2018 | 10 | 0.136 | 1000 | 3200 | 544
| Договор техприсоединения №1769 от 15.09.2014 | 2018 | 0.4 | 0.013 | 1000 | 400 | 109.2
| Договор техприсоединения №1769 от 15.09.2014 | 2018 | 0.4 | 0.013 | 1000 | 400 | 109.2
| Договор техприсоединения №1769 от 15.09.2014 | 2018 | 0.4 | 0.013 | 1000 | 400 | 109.2
| Договор техприсоединения №1769 от 15.09.2014 | 2018 | 0.4 | 0.013 | 1000 | 400 | 109.2
| Договор техприсоединения №1769 от 15.09.2014 | 2018 | 0.4 | 0.013 | 1000 | 520 | 109.2
| Договор техприсоединения №1769 от 15.09.2014 | 2018 | 0.4 | 0.013 | 1000 | 520 | 109.2
| Договор техприсоединения №1770 от 15.09.2014 | 2018 | 10 | 0.035 | 834.32 | 3200 | 87.5
| Договор техприсоединения №1770 от 15.09.2014 | 2018 | 10 | 0.245 | 834.32 | 3200 | 1225
| Договор техприсоединения №1770 от 15.09.2014 | 2018 | 10 | 0.136 | 834.32 | 3200 | 680
| Договор техприсоединения №1770 от 15.09.2014 | 2018 | 10 | 0.136 | 834.32 | 3200 | 680
2.6.1.1.3 | j=6, k=1, l=1, m=3 (прокол) |  |  | 2.0496 |  |  | 9087.64
| Договор техприсоединения №415-16 от 19.08.2016 | 2018 | 0.4 | 0.1742 | 298 | 150 | 766.48
| Договор техприсоединения №415-16 от 19.08.2016 | 2018 | 0.4 | 0.0871 | 298 | 150 | 383.24
| Договор техприсоединения №415-16 от 19.08.2016 | 2018 | 0.4 | 0.1742 | 298 | 180 | 766.48
| Договор техприсоединения №415-16 от 19.08.2016 | 2018 | 0.4 | 0.0871 | 298 | 180 | 383.24
| Договор техприсоединения №408-17 от 23.10.2017 | 2018 | 0.4 | 0.124 | 1512 | 230 | 545.6
| Договор техприсоединения №408-17 от 23.10.2017 | 2018 | 0.4 | 0.062 | 1512 | 230 | 272.8
| Договор техприсоединения №408-17 от 23.10.2017 | 2018 | 0.4 | 0.178 | 1512 | 140 | 783.2
| Договор техприсоединения №408-17 от 23.10.2017 | 2018 | 0.4 | 0.089 | 1512 | 150 | 391.6
| Договор техприсоединения №408-17 от 23.10.2017 | 2018 | 0.4 | 0.07 | 1512 | 250 | 308
| Договор техприсоединения №408-17 от 23.10.2017 | 2018 | 0.4 | 0.035 | 1512 | 250 | 154
| Договор техприсоединения №408-17 от 23.10.2017 | 2018 | 0.4 | 0.172 | 1512 | 160 | 756.8
| Договор техприсоединения №408-17 от 23.10.2017 | 2018 | 0.4 | 0.086 | 1512 | 160 | 378.4
| Договор техприсоединения №408-17 от 23.10.2017 | 2018 | 0.4 | 0.07 | 1512 | 330 | 308
| Договор техприсоединения №408-17 от 23.10.2017 | 2018 | 0.4 | 0.035 | 1512 | 330 | 154
| Договор техприсоединения №408-17 от 23.10.2017 | 2018 | 0.4 | 0.372 | 1512 | 100 | 1636.8
| Договор техприсоединения №408-17 от 23.10.2017 | 2018 | 0.4 | 0.186 | 1512 | 100 | 818.4
| Договор техприсоединения №1318 от 07.03.2014 | 2018 | 0.4 | 0.022 | 100 | 120 | 158.4
| Договор техприсоединения №1769 от 15.09.2014 | 2018 | 0.4 | 0.013 | 1000 | 160 | 61.1
| Договор техприсоединения №1769 от 15.09.2014 | 2018 | 0.4 | 0.013 | 1000 | 160 | 61.1
2.1.1.2.4 | j=1k=1l=2m=4 (200-500 мм2) |  |  | 1.5861 |  |  | 2977.4111
| Договор техприсоединения №408-17 от 23.10.2017 | 2018 | 6 | 0.127 | 1512 | 3014 | 192.555
| Договор техприсоединения №408-17 от 23.10.2017 | 2018 | 6 | 0.185 | 1512 | 3014 | 398.953
| Договор техприсоединения №477-17 от 29.11.2017. | 2018 | 0.4 | 0.1198 | 180.7 | 170 | 150.8735
| Договор техприсоединения №477-17 от 29.11.2017. | 2018 | 0.4 | 0.1218 | 180.7 | 170 | 188.4635
| Договор техприсоединения №361-17 от 21.09.2017. | 2018 | 6 | 1.0325 | 510 | 2338 | 2046.566
2.2.1.2.4 | j=2k=1l=2m=4 (труба) |  |  | 0.579 |  |  | 2066.7
| Договор техприсоединения №408-17 от 23.10.2017 | 2018 | 6 | 0.075 | 1512 | 3014 | 227.5
| Договор техприсоединения №408-17 от 23.10.2017 | 2018 | 6 | 0.148 | 1512 | 3014 | 637
| Договор техприсоединения №477-17 от 29.11.2017. | 2018 | 0.4 | 0.085 | 180.7 | 170 | 214
| Договор техприсоединения №477-17 от 29.11.2017. | 2018 | 0.4 | 0.085 | 180.7 | 170 | 262.8
| Договор техприсоединения №361-17 от 21.09.2017. | 2018 | 6 | 0.186 | 510 | 2338 | 725.4
2.6.1.2.4 | j=6, k=1, l=2, m=4 (прокол) |  |  | 1.8526 |  |  | 10498.24
| №408-17 от 23.10.2017 | 2018 | 6 | 0.86 | 1512 | 3014 | 4687
| Договор техприсоединения №408-17 от 23.10.2017 | 2018 | 6 | 0.73 | 1512 | 3014 | 4380
| Договор техприсоединения №477-17 от 29.11.2017. | 2018 | 0.4 | 0.1604 | 180.7 | 170 | 866.16
| Договор техприсоединения №477-17 от 29.11.2017. | 2018 | 0.4 | 0.0802 | 180.7 | 170 | 433.08
| Договор техприсоединения №361-17 от 21.09.2017. | 2018 | 6 | 0.022 | 510 | 2338 | 132
3 | Строительство пунктов секционирования | - | - | -
3.j | Реклоузеры (j=1), распределительные пункты (РП) (j=2), переключательные пункты (ПП) (j=3) | - | - | - | - | - | -
3.j.k | Номинальный ток до 100 А включительно (k=1), от 100 до 250 А включительно (k=2), от 250 до 500 А включительно (k=3), от 500 А до 1 000 А включительно (k=4), свыше 1 000 А (k=5)
… | <пообъектная расшифровка>
4 | Строительство трансформаторных подстанций (ТП), за исключением распределительных трансформаторных подстанций (РТП), с уровнем напряжения до 35 кВ | - | - | - | 3612.32 |  | 33235.7003
4.j | Трансформаторные подстанции (ТП), за исключением распределительных трансформаторных подстанций (РТП), блочные (j=1), комплектные (j=2), кирпичные (j=3), мачтовые (j=4), встроенные (j=5) | - | - | - | - | - | -
4.j.k | Однотрансформаторные (k=1), двухтрансформа-торные и более (k=2) | - | - | - | - | - | -
4.j.k.l | Трансформаторная мощность до 25 кВА включительно (l=1), от 25 до 100 кВА включительно (l=2), от 100 до 250 кВА включительно (l=3), от 250 до 500 кВА (l=4), от 500 до 900 кВА включительно (l=5), свыше 1000 кВА (l=6)
4.2.1.3 | j=2, k=1, l=3 (до 250) |  |  |  | 246 |  | 1815.8812
| Договор техприсоединения №499-16 от 10.10.2016 | 2018 |  |  | 96 | 128 | 790.744
| Договор техприсоединения №483-18 от 24.10.2018 | 2018 |  |  | 150 | 200 | 1025.1372
4.2.1.3 | j=2, k=1, l=4 (до 500) |  |  |  | 20 |  | 2247.852
| Договор техприсоединения № 81-17 от 03.04.2017 | 2018 |  |  | 15 | 320 | 1089.644
| Договор техприсоединения №345-17 от 13.09.2017 | 2018 |  |  | 5 | 320 | 1158.208
4.2.1.5 | j=1, k=2, l=6 (свыше 1000) |  |  |  | 3346.32 |  | 29171.9671
| Договор техприсоединения №1769 от 15.09.2014 | 2018 |  |  | 1000 | 800 | 6296.0852
| Договор техприсоединения №408-17 от 23.10.2017 | 2018 |  |  | 1512 | 1280 | 16553.5983
| Договор техприсоединения №1770 от 15.09.2014 | 2018 |  |  | 834.32 | 800 | 6322.2837
5 | Строительство распределительных трансформаторных подстанций (РТП) | - | - | - | - | - | -
с уровнем напряжения
до 35 кВ
5.j | Распределительные трансформаторные подстанции (РТП) | - | - | - | - | - | -
5.j.k | Однотрансформаторные (k=1), двухтрансформаторные | - | - | - | - | - | -
и более (k=2)
5.j.k.l | Трансформаторная мощность до 25 кВА включительно (l=1), от 25 до 100 кВА включительно (l=2), от 100 до 250 кВА включительно (l=3), от 250 до 500 кВА (l=4), от 500 до 900 кВА включительно (l=5), свыше 1000 кВА (l=6)
… | <пообъектная расшифровка>
6 | Строительство пунктов секционирования (реклоузеров, распределительных пунктов, переключательных пунктов) | - | - | - | 0 | 0 | 0

## прил 1_2019
Приложение N 1
Расходы на строительство введенных в эксплуатацию объектов электросетевого хозяйства для целей технологического присоединения и для целей реализационных мероприятий инвестиционной программы территориальной сетевой организации, а также на обеспечение средствами коммерческого учета электрической энергии (мощности) за 2019 год
№ | Объект электросетевого хозяйства/Средство коммерческого учета электрической энергии (мощности) | Год ввода объекта | Уровень напряжения, кВ | Протяженность (для линий электропередачи), м | Максимальная мощность | Расходы на строительство объекта/на обеспечение средствами коммерческого учета электрической энергии (мощности), тыс. руб.
1 | Строительство воздушных линий | - | - | 11.269 | 515 | 11990.8704
1.j | Материал опоры (деревянные (j=1), металлические (j=2), железобетонные (j=3)) | - | - | - | - | -
1.j.k | Тип провода (изолированный провод (k=1), неизолированный провод (k=2)) | - | - | - | - | -
1.j.k.l | Материал провода (медный (l=1), стальной (l=2), сталеалюминиевый (l=3), алюминиевый (l=4)) | - | - | - | - | -
1.j.k.l.m | Cечение провода (диапазон до 50 квадратных мм включительно (m=1), от 50 до 100 квадратных мм включительно (m=2), от 100 до 200 квадратных мм включительно (m=3), от 200 до 500 квадратных мм включительно (m=4), от 500 до 800 квадратных мм включительно (m=5), свыше 800 квадратных мм (m=6))
1.3.1.4.1 | j=3, k=1, l=4, m=1 (до 50 мм2) |  |  | 7.7015 | 415 | 8055.1546
| Договор техприсоединения №591-18 от 28.12.2018, ВЛИ-0,4 кВ КТП 1257-сеть №2 ул. Л.Толстого, ул. Октябрьская п Рудаково | 2019 | 0,4 | 0.292 | 15 | 322.952
| Договор техприсоединения №591-18 от 28.12.2018, ВЛИ-0,4 кВ КТП 1257-сеть №2 ул. Л.Толстого, ул. Октябрьская п Рудаково | 2019 | 0,4 | 0.183 | 15 | 66.869
| Договор техприсоединения №118-19 от 12.03.2019, ВЛИ-0,4кВ ТП 609 - сеть №2 пос.Станционный | 2019 | 0,4 | 0.024 | 15 | 21
| Договор техприсоединения №118-19 от 12.03.2019, ВЛИ-0,4кВ ТП 609 - сеть №2 пос.Станционный | 2019 | 0,4 | 0.342 | 15 | 84.705
| Договор техприсоединения №208-18 от 05.06.2018, ВЛИ-0,4кВ ТП 36-сеть №1 ул. Жуковского, Пирогова, Л.Толстого | 2019 | 0,4 | 0.46 | 15 | 494.542
| Договор техприсоединения №179-19 от 17.04.2019, ВЛИ-0,4кВ ТП 213 - сеть №3 ул.Краснодонцев | 2019 | 0,4 | 0.144 | 25 | 158.717
| Договор техприсоединения №179-19 от 17.04.2019, ВЛИ-0,4кВ ТП 213 - сеть №3 ул.Краснодонцев | 2019 | 0,4 | 0.078 | 25 | 85.97
| Договор техприсоединения №179-19 от 17.04.2019, ВЛИ-0,4кВ ТП 213 - сеть №3 ул.Краснодонцев | 2019 | 0,4 | 0.144 | 25 | 59.807
| Договор техприсоединения №191-19 от 25.04.2019, ВЛИ-0,4кВ РП 78 - сеть №3 3-я и 5-я Криволученская | 2019 | 0.4 | 0.564 | 15 | 639.833
| Договор техприсоединения №208-18 от 05.06.2018, ВЛИ-0,4кВ ТП 36-сеть №1 ул. Жуковского, Пирогова, Л.Толстого | 2019 | 0,4 | 0.501 | 15 | 674.13
| Договор техприсоединения №247-19 от 27.05.2019, ВЛИ-0,4кВ ТП 48-сеть №2 ул. Томпа, Жореса | 2019 | 0,4 | 0.54 | 15 | 913.206
| Договор техприсоединения №260-19 от 03.06.2019, ВЛЗ-6кВ ТП 30-опора №1-опора №2 Новомосковское ш., в р-не уч. №71:30:050416:165 | 2019 | 6 | 0.051 | 150 | 130.649
| Договор техприсоединения №381-17 от 05.10.2017, ВЛИ-0,4кВ КТП 1414-сеть №2 ул. Бункерная | 2019 | 0.4 | 1.611 | 15 | 962.671
| Договор техприсоединения №363-18 от 07.08.18, ВЛИ-0,4 кВ КТП 1319-сеть №1 ул. Кутузова, 227 гараж №8 | 2019 | 0.4 | 0.14 | 5 | 555.271
| Договор техприсоединения №222-18 от 13.06.2018, ВЛИ-0,4 кВ ТП 58-сеть №2 ул. С.Стальского, ул. Шевченко | 2019 | 0.4 | 1.087 | 15 | 1122.788
| Договор техприсоединения №586-18 от 26.12.2018, ВЛИ-0,4 кВ КТП 1328-сеть №2 31-ый пр, п. Октябрьский | 2019 | 0.4 | 0.477 | 15 | 638.73
| Договор техприсоединения №237-18 от 18.06.18, ВЛИ-0,4кВ ктп 1243- сеть №5 ГСК №8, гараж №355 | 2019 | 0.4 | 0.2965 | 5 | 425.381
| Договор техприсоединения №175-18 от 16.05.18, ВЛИ-0,4 кВ ТП 1422-сеть №2, ул. Чмутова | 2019 | 0.4 | 0.767 | 15 | 697.9336
1.3.1.4.2 | j=3, k=1, l=4, m=2 (от 50 мм2 до 100 мм2) |  |  | 3.5675 | 100 | 3935.7158
| Договор техприсоединения №591-18 от 28.12.2018, ВЛИ-0,4 кВ КТП 1257-сеть №2 ул. Л.Толстого, ул. Октябрьская п Рудаково | 2019 | 0,4 | 0.492 | 15 | 712.445
| Договор техприсоединения №118-19 от 12.03.2019, ВЛИ-0,4кВ ТП 609 - сеть №2 пос.Станционный | 2019 | 0,4 | 0.815 | 15 | 927.062
| Договор техприсоединения №179-19 от 17.04.2019, ВЛИ-0,4кВ ТП 213 - сеть №3 ул.Краснодонцев | 2019 | 0,4 | 0.359 | 25 | 494.612
| Договор техприсоединения №381-17 от 05.10.2017, ВЛИ-0,4кВ КТП 1414-сеть №2 ул. Бункерная | 2019 | 0.4 | 0.783 | 15 | 637.087
| Договор техприсоединения №359-17 от 21.09.2017, ВЛИ-0,4 кВ ТП 783-сеть №3 уч. с кад.№ 71:14:030601:3477 | 2019 | 0,4 | 0.1765 | 15 | 320.426
| Договор техприсоединения №175-18 от 16.05.18, ВЛИ-0,4 кВ ТП 1422-сеть №2, ул. Чмутова | 2019 | 0.4 | 0.942 | 15 | 844.0838
2 | Строительство кабельных линий | - | - | 10.8807 | 25039.6 | 36054.1433
2.j | Способ прокладки кабельных линий (в траншеях (j=1), в блоках (j=2), в каналах (j=3), в туннелях и коллекторах (j=4), в галереях и эстакадах (j=5), горизонтальное наклонное бурение (j=6)) | - | - | - | - | -
2.j.k | Одножильные (k=1) и многожильные (k=2) | - | - | - | - | -
2.j.k.l | Кабели с резиновой и пластмассовой изоляцией (l=1), бумажной изоляцией (l=2) | - | - | - | - | -
2.j.k.l.m | Cечение провода (диапазон до 50 квадратных мм включительно (m=1), от 50 до 100 квадратных мм включительно (m=2), от 100 до 200 квадратных мм включительно (m=3), от 200 до 500 квадратных мм включительно (m=4), от 500 до 800 квадратных мм включительно (m=5), свыше 800 квадратных мм (m=6))
2.1.1.1.1 | j=1, k=1, l=1, m=1 (до 50 мм2) |  |  | 0.2777 | 356 | 296.125
| Договор техприсоединения №125-19 от 14.03.2019, КЛ-0,4кВ ТП 739 - ул.Рихарда Зорге, д.24б | 2019 | 0,4 | 0.0557 | 34 | 44.935
| Договор техприсоединения №151-19 от 04.04.2019, КЛ- 0,4 кВ №1 ТП 137 - ВРУ ж.д.№10а пер. Шевченко | 2019 | 0,4 | 0.092 | 61 | 114.861
| Договор техприсоединения №151-19 от 04.04.2019, КЛ- 0,4 кВ №1 ТП 137 - ВРУ ж.д.№10а пер. Шевченко | 2019 | 0,4 | 0.095 | 61 | 94.695
| Договор техприсоединения №507-18 от 06.11.18, КЛ-0,4кВ КТП 752-до врезки аб. КЛ-0,4кВ гараж №16 Сафронов Н.М. | 2019 | 0,4 | 0.024 | 100 | 22.122
| Договор техприсоединения №507-18 от 06.11.18, КЛ-0,4кВ КТП 752-до врезки аб. КЛ-0,4кВ гараж №16 Сафронов Н.М. | 2019 | 0,4 | 0.011 | 100 | 19.512
2.2.1.1.1 | j=2, k=1, l=1, m=1 (до 50 мм2) |  |  | 0.072 | 156 | 120.8
| Договор техприсоединения №125-19 от 14.03.2019, КЛ-0,4кВ ТП 739 - ул.Рихарда Зорге, д.24б | 2019 | 0,4 | 0.008 | 34 | 12
| Договор техприсоединения №151-19 от 04.04.2019, КЛ- 0,4 кВ №1 ТП 137 - ВРУ ж.д.№10а пер. Шевченко | 2019 | 0,4 | 0.032 | 61 | 54.4
| Договор техприсоединения №151-19 от 04.04.2019, КЛ- 0,4 кВ №1 ТП 137 - ВРУ ж.д.№10а пер. Шевченко | 2019 | 0,4 | 0.032 | 61 | 54.4
2.6.1.1.1 | j=6, k=1, l=1, m=1(прокол) |  |  | 0.0553 | 34 | 497.7
| Договор техприсоединения №125-19 от 14.03.2019, КЛ-0,4кВ ТП 739 - ул.Рихарда Зорге, д.24б | 2019 | 0,4 | 0.0553 | 34 | 497.7
2.1.1.2.2 | j=1, k=1, l=2, m=2 (50-100 мм2) |  |  | 0.9415 | 664 | 850.371
| Договор техприсоединения №260-19 от 03.06.2019, ВЛЗ-6кВ ТП 30-опора №1-опора №2 Новомосковское ш., в р-не уч. №71:30:050416:165 | 2019 | 6 | 0.424 | 150 | 352.056
| Договор техприсоединения №507-18 от 06.11.18, КЛ-0,4кВ КТП 752-до врезки аб. КЛ-0,4кВ гараж №16 Сафронов Н.М. | 2019 | 6-10 | 0.018 | 100 | 53.346
| Договор техприсоединения №381-17 от 05.10.2017, ВЛИ-0,4кВ КТП 1414-сеть №2 ул. Бункерная | 2019 | 6-10 | 0.0137 | 15 | 30.135
| Договор техприсоединения №381-17 от 05.10.2017, ВЛИ-0,4кВ КТП 1414-сеть №2 ул. Бункерная | 2019 | 6-10 | 0.0352 | 15 | 87.999
| Договор техприсоединения №381-17 от 05.10.2017, ВЛИ-0,4кВ КТП 1414-сеть №2 ул. Бункерная | 2019 | 6-10 | 0.0187 | 15 | 31.847
| Договор техприсоединения №381-17 от 05.10.2017, ВЛИ-0,4кВ КТП 1414-сеть №2 ул. Бункерная | 2019 | 6-10 | 0.0575 | 15 | 128.677
| договор техприсоединения №168-18 от 10.05.18 г. , КЛ-6 кВ № 1 КТП 1419-ТП 53 | 2019 | 6-10 | 0.1872 | 177 | 103.477
| договор техприсоединения №168-18 от 10.05.18 г. , КЛ-6 кВ № 1 КТП 1419-ТП 53 | 2019 | 6-10 | 0.1872 | 177 | 62.834
2.2.1.2.2 | j=2, k=1, l=2, m=2 (труба) |  |  | 0.3355 | 664 | 529.92
| Договор техприсоединения №260-19 от 03.06.2019, ВЛЗ-6кВ ТП 30-опора №1-опора №2 Новомосковское ш., в р-не уч. №71:30:050416:165 | 2019 | 6 | 0.078 | 150 | 124.8
| , Договор техприсоединения №507-18 от 06.11.18, КЛ-0,4кВ КТП 752-до врезки аб. КЛ-0,4кВ гараж №16 Сафронов Н.М. | 2019 | 6-10 | 0.002 | 100 | 6
| Договор техприсоединения №381-17 от 05.10.2017, ВЛИ-0,4кВ КТП 1414-сеть №2 ул. Бункерная | 2019 | 6-10 | 0.0043 | 15 | 18.92
| Договор техприсоединения №381-17 от 05.10.2017, ВЛИ-0,4кВ КТП 1414-сеть №2 ул. Бункерная | 2019 | 6-10 | 0.0168 | 15 | 82.32
| Договор техприсоединения №381-17 от 05.10.2017, ВЛИ-0,4кВ КТП 1414-сеть №2 ул. Бункерная | 2019 | 6-10 | 0.0168 | 15 | 58.8
| Договор техприсоединения №381-17 от 05.10.2017, ВЛИ-0,4кВ КТП 1414-сеть №2 ул. Бункерная | 2019 | 6-10 | 0.025 | 15 | 85
| договор техприсоединения №168-18 от 10.05.18 г. , КЛ-6 кВ № 1 КТП 1419-ТП 53 | 2019 | 6-10 | 0.0963 | 177 | 91.485
| договор техприсоединения №168-18 от 10.05.18 г. , КЛ-6 кВ № 1 КТП 1419-ТП 53 | 2019 | 6-10 | 0.0963 | 177 | 62.595
2.6.1.2.2 | j=6, k=1, l=2, m=2 (прокол) |  |  | 1.083 | 504 | 6285.64
| Договор техприсоединения №260-19 от 03.06.2019, ВЛЗ-6кВ ТП 30-опора №1-опора №2 Новомосковское ш., в р-не уч. №71:30:050416:165 | 2019 | 6 | 0.271 | 150 | 2434.5
| договор техприсоединения №168-18 от 10.05.18 г. , КЛ-6 кВ № 1 КТП 1419-ТП 53 | 2019 | 6-10 | 0.406 | 177 | 1925.57
| договор техприсоединения №168-18 от 10.05.18 г. , КЛ-6 кВ № 1 КТП 1419-ТП 53 | 2019 | 6-10 | 0.406 | 177 | 1925.57
2.1.1.1.2 | j=1, k=1, l=1, m=2 (50-100) |  |  | 0.8124 | 2100.4 | 887.533
| Договор техприсоединения №463-18 от 15.10.2018, КЛ- 0,4 кВ ТП 1210-КЛ-0,4кВ ж.д. ул.3-я Озерная,д. 6 | 2019 | 0,4 | 0.019 | 294 | 18.38
| Договор техприсоединения №463-18 от 15.10.2018, КЛ- 0,4 кВ ТП 1210-КЛ-0,4кВ ж.д. ул.3-я Озерная,д. 6 | 2019 | 0,4 | 0.015 | 294 | 19.857
| Договор техприсоединения №463-18 от 15.10.2018, КЛ- 0,4 кВ ТП 1210-КЛ-0,4кВ ж.д. ул.3-я Озерная,д. 6 | 2019 | 0,4 | 0.02 | 294 | 19.292
| Договор техприсоединения №463-18 от 15.10.2018, КЛ- 0,4 кВ ТП 1210-КЛ-0,4кВ ж.д. ул.3-я Озерная,д. 6 | 2019 | 0,4 | 0.022 | 294 | 25.659
| Договор техприсоединения №463-18 от 15.10.2018, КЛ- 0,4 кВ ТП 1210-КЛ-0,4кВ ж.д. ул.3-я Озерная,д. 6 | 2019 | 0,4 | 0.022 | 294 | 22.394
| Договор техприсоединения №235-19 от 17.05.2019, КЛ-0,4кВ №1 ТП 1428-ВРУ зд. ул. Октябрьская, зем. уч. №71:30:010603:161 | 2019 | 0,4 | 0.1112 | 50 | 115.984
| Договор техприсоединения №235-19 от 17.05.2019, КЛ-0,4кВ №1 ТП 1428-ВРУ зд. ул. Октябрьская, зем. уч. №71:30:010603:161 | 2019 | 0,4 | 0.1082 | 50 | 115.28
| Договор техприсоединения №222-19 от 13.05.2019, Кабельная выкидка-0,4кВ ТП 1428-сеть №2 ул. Октябрьская | 2019 | 0,4 | 0.025 | 129.7 | 25.861
| Договор техприсоединения №222-19 от 13.05.2019, Кабельная выкидка-0,4кВ ТП 1428-сеть №2 ул. Октябрьская | 2019 | 0,4 | 0.026 | 129.7 | 31.532
| Договор техприсоединения №123-19 от 14.03.2019, КЛ-0,4кВ №1 РП 87-ж.д. ул.Новоселов,д 5 | 2019 | 0,4 | 0.09 | 63 | 78.821
| Договор техприсоединения №123-19 от 14.03.2019, КЛ-0,4кВ №1 РП 87-ж.д. ул.Новоселов,д 5 | 2019 | 0,4 | 0.089 | 63 | 56.317
| Договор техприсоединения №208-18 от 05.06.2018, ВЛИ-0,4кВ ТП 36-сеть №1 ул. Жуковского, Пирогова, Л.Толстого | 2019 | 0,4 | 0.056 | 15 | 79.98
| Договор техприсоединения №208-18 от 05.06.2018, ВЛИ-0,4кВ ТП 36-сеть №1 ул. Жуковского, Пирогова, Л.Толстого | 2019 | 0,4 | 0.056 | 15 | 71.688
| Договор техприсоединения №359-17 от 21.09.2017, ВЛИ-0,4 кВ ТП 783-сеть №3 уч. с кад.№ 71:14:030601:3477 | 2019 | 0,4 | 0.135 | 15 | 176.137
| , Договор техприсоединения №507-18 от 06.11.18, КЛ-0,4кВ КТП 752-до врезки аб. КЛ-0,4кВ гараж №16 Сафронов Н.М. | 2019 | 0,4 | 0.018 | 100 | 30.351
2.2.1.1.2 | j=2, k=1, l=1, m=2 (труба) |  |  | 0.412 | 2000.4 | 756.812
| Договор техприсоединения №463-18 от 15.10.2018, КЛ- 0,4 кВ ТП 1210-КЛ-0,4кВ ж.д. ул.3-я Озерная,д. 6 | 2019 | 0,4 | 0.014 | 294 | 22.502
| Договор техприсоединения №463-18 от 15.10.2018, КЛ- 0,4 кВ ТП 1210-КЛ-0,4кВ ж.д. ул.3-я Озерная,д. 6 | 2019 | 0,4 | 0.014 | 294 | 33.262
| Договор техприсоединения №463-18 от 15.10.2018, КЛ- 0,4 кВ ТП 1210-КЛ-0,4кВ ж.д. ул.3-я Озерная,д. 6 | 2019 | 0,4 | 0.014 | 294 | 22.107
| Договор техприсоединения №463-18 от 15.10.2018, КЛ- 0,4 кВ ТП 1210-КЛ-0,4кВ ж.д. ул.3-я Озерная,д. 6 | 2019 | 0,4 | 0.014 | 294 | 26.289
| Договор техприсоединения №463-18 от 15.10.2018, КЛ- 0,4 кВ ТП 1210-КЛ-0,4кВ ж.д. ул.3-я Озерная,д. 6 | 2019 | 0,4 | 0.014 | 294 | 22.902
| Договор техприсоединения №235-19 от 17.05.2019, КЛ-0,4кВ №1 ТП 1428-ВРУ зд. ул. Октябрьская, зем. уч. №71:30:010603:161 | 2019 | 0,4 | 0.016 | 50 | 27.2
| Договор техприсоединения №235-19 от 17.05.2019, КЛ-0,4кВ №1 ТП 1428-ВРУ зд. ул. Октябрьская, зем. уч. №71:30:010603:161 | 2019 | 0,4 | 0.016 | 50 | 27.2
| Договор техприсоединения №222-19 от 13.05.2019, Кабельная выкидка-0,4кВ ТП 1428-сеть №2 ул. Октябрьская | 2019 | 0,4 | 0.008 | 129.7 | 14.8
| Договор техприсоединения №222-19 от 13.05.2019, Кабельная выкидка-0,4кВ ТП 1428-сеть №2 ул. Октябрьская | 2019 | 0,4 | 0.008 | 129.7 | 14.8
| Договор техприсоединения №123-19 от 14.03.2019, КЛ-0,4кВ №1 РП 87-ж.д. ул.Новоселов,д 5 | 2019 | 0,4 | 0.024 | 63 | 43.2
| Договор техприсоединения №123-19 от 14.03.2019, КЛ-0,4кВ №1 РП 87-ж.д. ул.Новоселов,д 5 | 2019 | 0,4 | 0.024 | 63 | 28.8
| Договор техприсоединения №208-18 от 05.06.2018, ВЛИ-0,4кВ ТП 36-сеть №1 ул. Жуковского, Пирогова, Л.Толстого | 2019 | 0,4 | 0.107 | 15 | 197.95
| Договор техприсоединения №208-18 от 05.06.2018, ВЛИ-0,4кВ ТП 36-сеть №1 ул. Жуковского, Пирогова, Л.Толстого | 2019 | 0,4 | 0.107 | 15 | 192.6
| Договор техприсоединения №359-17 от 21.09.2017, ВЛИ-0,4 кВ ТП 783-сеть №3 уч. с кад.№ 71:14:030601:3477 | 2019 | 0,4 | 0.032 | 15 | 83.2
2.6.1.1.2 | j=6, k=1, l=1, m=2 (прокол) |  |  | 0.2896 | 256 | 1912.23
| Договор техприсоединения №235-19 от 17.05.2019, КЛ-0,4кВ №1 ТП 1428-ВРУ зд. ул. Октябрьская, зем. уч. №71:30:010603:161 | 2019 | 0,4 | 0.0878 | 50 | 655.65
| Договор техприсоединения №235-19 от 17.05.2019, КЛ-0,4кВ №1 ТП 1428-ВРУ зд. ул. Октябрьская, зем. уч. №71:30:010603:161 | 2019 | 0,4 | 0.0878 | 50 | 415.8
| Договор техприсоединения №208-18 от 05.06.2018, ВЛИ-0,4кВ ТП 36-сеть №1 ул. Жуковского, Пирогова, Л.Толстого | 2019 | 0,4 | 0.027 | 15 | 186.3
| Договор техприсоединения №208-18 от 05.06.2018, ВЛИ-0,4кВ ТП 36-сеть №1 ул. Жуковского, Пирогова, Л.Толстого | 2019 | 0,4 | 0.027 | 15 | 186.3
| Договор техприсоединения №123-19 от 14.03.2019, КЛ-0,4кВ №1 РП 87-ж.д. ул.Новоселов,д 5 | 2019 | 0,4 | 0.03 | 63 | 300
| Договор техприсоединения №123-19 от 14.03.2019, КЛ-0,4кВ №1 РП 87-ж.д. ул.Новоселов,д 5 | 2019 | 0,4 | 0.03 | 63 | 168.18
2.1.1.2.3 | j=1, k=1, l=2, m=3 (100-200 мм2) |  |  | 0.9765 | 3828.4 | 1345.038
| Договор техприсоединения №463-18 от 15.10.2018, КЛ- 0,4 кВ ТП 1210-КЛ-0,4кВ ж.д. ул.3-я Озерная,д. 6 | 2019 | 0,4 | 0.016 | 294 | 25.491
| Договор техприсоединения №222-19 от 13.05.2019, Кабельная выкидка-0,4кВ ТП 1428-сеть №2 ул. Октябрьская | 2019 | 6 | 0.0804 | 129.7 | 142.848
| Договор техприсоединения №222-19 от 13.05.2019, Кабельная выкидка-0,4кВ ТП 1428-сеть №2 ул. Октябрьская | 2019 | 6 | 0.0814 | 129.7 | 143.194
| Договор техприсоединения №171-19 от 15.04.2019, КЛ-6кВ ТП 183 (яч. №5)-ул. Токарева,1а, уч. 71:30:010402:649 | 2019 | 6 | 0.1674 | 460 | 189.749
| Договор техприсоединения №485-17 от 04.12.17, КЛ-6 кВ № 1 ТП 1418 - ТП 207 | 2019 | 6-10 | 0.0515 | 250 | 55.773
| Договор техприсоединения №485-17 от 04.12.17, КЛ-6 кВ № 1 ТП 1418 - ТП 207 | 2019 | 6-10 | 0.042 | 250 | 48.04
| Договор техприсоединения №175-18 от 16.05.18, ВЛИ-0,4 кВ ТП 1422-сеть №2, ул. Чмутова | 2019 | 6-10 | 0.0205 | 15 | 37.846
| Договор техприсоединения №463-18 от 15.10.2018, КЛ- 0,4 кВ ТП 1210-КЛ-0,4кВ ж.д. ул.3-я Озерная,д. 6 | 2019 | 6-10 | 0.3918 | 2000 | 511.177
| договор техприсоединения №1405 от 24.04.2014, КЛ-0,4кВ РП 41-ВРУ д/с ул. Серебровская, 24 | 2019 | 0,4 | 0.092 | 150 | 153.072
| договор техприсоединения №1405 от 24.04.2014, КЛ-0,4кВ РП 41-ВРУ д/с ул. Серебровская, 24 | 2019 | 0,4 | 0.0335 | 150 | 37.848
2.2.1.2.3 | j=2, k=1, l=2, m=3 (труба) |  |  | 0.936 | 3828.4 | 2258.28
| Договор техприсоединения №463-18 от 15.10.2018, КЛ- 0,4 кВ ТП 1210-КЛ-0,4кВ ж.д. ул.3-я Озерная,д. 6 | 2019 | 0,4 | 0.014 | 294 | 39.13
| Договор техприсоединения №222-19 от 13.05.2019, Кабельная выкидка-0,4кВ ТП 1428-сеть №2 ул. Октябрьская | 2019 | 6 | 0.116 | 129.7 | 313.2
| Договор техприсоединения №222-19 от 13.05.2019, Кабельная выкидка-0,4кВ ТП 1428-сеть №2 ул. Октябрьская | 2019 | 6 | 0.116 | 129.7 | 313.2
| Договор техприсоединения №171-19 от 15.04.2019, КЛ-6кВ ТП 183 (яч. №5)-ул. Токарева,1а, уч. 71:30:010402:649 | 2019 | 6 | 0.168 | 460 | 386.4
| Договор техприсоединения №485-17 от 04.12.17, КЛ-6 кВ № 1 ТП 1418 - ТП 207 | 2019 | 6-10 | 0.107 | 250 | 230.05
| Договор техприсоединения №485-17 от 04.12.17, КЛ-6 кВ № 1 ТП 1418 - ТП 207 | 2019 | 6-10 | 0.103 | 250 | 216.3
| Договор техприсоединения №175-18 от 16.05.18, ВЛИ-0,4 кВ ТП 1422-сеть №2, ул. Чмутова | 2019 | 6-10 | 0.014 | 15 | 40.6
| Договор техприсоединения №463-18 от 15.10.2018, КЛ- 0,4 кВ ТП 1210-КЛ-0,4кВ ж.д. ул.3-я Озерная,д. 6 | 2019 | 6-10 | 0.132 | 2000 | 316.8
| договор техприсоединения №1405 от 24.04.2014, КЛ-0,4кВ РП 41-ВРУ д/с ул. Серебровская, 24 | 2019 | 0,4 | 0.054 | 150 | 167.4
| договор техприсоединения №1405 от 24.04.2014, КЛ-0,4кВ РП 41-ВРУ д/с ул. Серебровская, 24 | 2019 | 0,4 | 0.112 | 150 | 235.2
2.6.1.2.3 | j=6, k=1, l=2, m=3 (прокол) |  |  | 0.8853 | 2869.4 | 5745.188
| Договор техприсоединения №222-19 от 13.05.2019, Кабельная выкидка-0,4кВ ТП 1428-сеть №2 ул. Октябрьская | 2019 | 6 | 0.1106 | 129.7 | 995.4
| Договор техприсоединения №222-19 от 13.05.2019, Кабельная выкидка-0,4кВ ТП 1428-сеть №2 ул. Октябрьская | 2019 | 6 | 0.1106 | 129.7 | 539.2
| Договор техприсоединения №171-19 от 15.04.2019, КЛ-6кВ ТП 183 (яч. №5)-ул. Токарева,1а, уч. 71:30:010402:649 | 2019 | 6 | 0.4146 | 460 | 2032.1
| Договор техприсоединения №463-18 от 15.10.2018, КЛ- 0,4 кВ ТП 1210-КЛ-0,4кВ ж.д. ул.3-я Озерная,д. 6 | 2019 | 6-10 | 0.2135 | 2000 | 1836.1
| договор техприсоединения №1405 от 24.04.2014, КЛ-0,4кВ РП 41-ВРУ д/с ул. Серебровская, 24 | 2019 | 0,4 | 0.036 | 150 | 342.388
2.1.1.1.3 | j=1, k=1, l=1, m=3 (100-200 мм2) |  |  | 1.0186 | 1296.4 | 1300.2503
| Договор техприсоединения №125-19 от 14.03.2019, КЛ-0,4кВ ТП 739 - ул.Рихарда Зорге, д.24б | 2019 | 0,4 | 0.0506 | 34 | 63.336
| Договор техприсоединения №166-19 от 11.04.2019, КЛ-0,4кВ ТП 411-ул. Металлургов,43 б | 2019 | 0,4 | 0.057 | 90 | 80.08
| Договор техприсоединения №222-19 от 13.05.2019, Кабельная выкидка-0,4кВ ТП 1428-сеть №2 ул. Октябрьская | 2019 | 0,4 | 0.028 | 129.7 | 46.831
| Договор техприсоединения №222-19 от 13.05.2019, Кабельная выкидка-0,4кВ ТП 1428-сеть №2 ул. Октябрьская | 2019 | 0,4 | 0.025 | 129.7 | 45.574
| Договор техприсоединения №157-18 от 28.04.2018, КЛ-0,4кВ РП 78-ул. 5-я Криволученская, кад. №71:30:000000112571 | 2019 | 0,4 | 0.2935 | 50 | 426.348
| Договор техприсоединения №ТО-3-19/240-19 от 21.05.2019, КЛ-0,4кВ ТП 320 - Красноармейский пр., уч.кад.№ 71:30:040104:3352 | 2019 | 0,4 | 0.09 | 107 | 143.731
| Договор техприсоединения №ТО-3-19/240-19 от 21.05.2019, КЛ-0,4кВ ТП 320 - Красноармейский пр., уч.кад.№ 71:30:040104:3352 | 2019 | 0,4 | 0.1197 | 107 | 170.609
| Договор техприсоединения №510-18 от 07.11.18, КЛ-0,4 кВ ТП 539-ул. Ушинского, д.48-д | 2019 | 0,4 | 0.177 | 90 | 227.232
| Договор техприсоединения №526-18 от 14.11.18, КЛ-0,4кВ ТП 334 ст.-ул. Тургеневская, д.31, лит. Б | 2019 | 0,4 | 0.0115 | 149 | 40.25
| Договор техприсоединения №563-18 от 05.12.18, КЛ-0,4кВ ТП 502- д.2 г Гарнизонный проезд | 2019 | 0,4 | 0.1103 | 150 | 0.29232
| Договор техприсоединения №90-19 от 25.02.2019, КЛ-0,4кВ №1 ТП 1096-- ул.Кирова,186 ЦО № 35 | 2019 | 0,4 | 0.028 | 130 | 36.504
| Договор техприсоединения №90-19 от 25.02.2019, КЛ-0,4кВ №1 ТП 1096-- ул.Кирова,186 ЦО № 35 | 2019 | 0,4 | 0.028 | 130 | 19.463
2.2.1.1.3 | j=2, k=1, l=1, m=3 (труба) |  |  | 0.5565 | 1296.4 | 810.483
| Договор техприсоединения №125-19 от 14.03.2019, КЛ-0,4кВ ТП 739 - ул.Рихарда Зорге, д.24б | 2019 | 0,4 | 0.072 | 34 | 136.8
| Договор техприсоединения №166-19 от 11.04.2019, КЛ-0,4кВ ТП 411-ул. Металлургов,43 б | 2019 | 0,4 | 0.057 | 90 | 134.7
| Договор техприсоединения №222-19 от 13.05.2019, Кабельная выкидка-0,4кВ ТП 1428-сеть №2 ул. Октябрьская | 2019 | 0,4 | 0.016 | 129.7 | 30.4
| Договор техприсоединения №222-19 от 13.05.2019, Кабельная выкидка-0,4кВ ТП 1428-сеть №2 ул. Октябрьская | 2019 | 0,4 | 0.016 | 129.7 | 30.4
| Договор техприсоединения №157-18 от 28.04.2018, КЛ-0,4кВ РП 78-ул. 5-я Криволученская, кад. №71:30:000000112571 | 2019 | 0,4 | 0.068 | 50 | 132.6
| Договор техприсоединения №ТО-3-19/240-19 от 21.05.2019, КЛ-0,4кВ ТП 320 - Красноармейский пр., уч.кад.№ 71:30:040104:3352 | 2019 | 0,4 | 0.062 | 107 | 124
| Договор техприсоединения №ТО-3-19/240-19 от 21.05.2019, КЛ-0,4кВ ТП 320 - Красноармейский пр., уч.кад.№ 71:30:040104:3352 | 2019 | 0,4 | 0.036 | 107 | 72
| Договор техприсоединения №510-18 от 07.11.18, КЛ-0,4 кВ ТП 539-ул. Ушинского, д.48-д | 2019 | 0,4 | 0.036 | 90 | 79.2
| Договор техприсоединения №526-18 от 14.11.18, КЛ-0,4кВ ТП 334 ст.-ул. Тургеневская, д.31, лит. Б | 2019 | 0,4 | 0.0085 | 149 | 25.5
| Договор техприсоединения №563-18 от 05.12.18, КЛ-0,4кВ ТП 502- д.2 г Гарнизонный проезд | 2019 | 0,4 | 0.161 | 150 | 0.483
| Договор техприсоединения №90-19 от 25.02.2019, КЛ-0,4кВ №1 ТП 1096-- ул.Кирова,186 ЦО № 35 | 2019 | 0,4 | 0.012 | 130 | 27.6
| Договор техприсоединения №90-19 от 25.02.2019, КЛ-0,4кВ №1 ТП 1096-- ул.Кирова,186 ЦО № 35 | 2019 | 0,4 | 0.012 | 130 | 16.8
2.6.1.1.3 | j=6, k=1, l=1, m=3 (прокол) |  |  | 1.0392 | 1146.4 | 8294.464
| Договор техприсоединения №125-19 от 14.03.2019, КЛ-0,4кВ ТП 739 - ул.Рихарда Зорге, д.24б | 2019 | 0,4 | 0.1714 | 34 | 1265.4
| Договор техприсоединения №166-19 от 11.04.2019, КЛ-0,4кВ ТП 411-ул. Металлургов,43 б | 2019 | 0,4 | 0.181 | 90 | 1745.2
| Договор техприсоединения №222-19 от 13.05.2019, Кабельная выкидка-0,4кВ ТП 1428-сеть №2 ул. Октябрьская | 2019 | 0,4 | 0.113 | 129.7 | 1017
| Договор техприсоединения №222-19 от 13.05.2019, Кабельная выкидка-0,4кВ ТП 1428-сеть №2 ул. Октябрьская | 2019 | 0,4 | 0.113 | 129.7 | 580
| Договор техприсоединения №157-18 от 28.04.2018, КЛ-0,4кВ РП 78-ул. 5-я Криволученская, кад. №71:30:000000112571 | 2019 | 0,4 | 0.1195 | 50 | 555.67
| Договор техприсоединения №ТО-3-19/240-19 от 21.05.2019, КЛ-0,4кВ ТП 320 - Красноармейский пр., уч.кад.№ 71:30:040104:3352 | 2019 | 0,4 | 0.015 | 107 | 135
| Договор техприсоединения №ТО-3-19/240-19 от 21.05.2019, КЛ-0,4кВ ТП 320 - Красноармейский пр., уч.кад.№ 71:30:040104:3352 | 2019 | 0,4 | 0.0123 | 107 | 110.7
| Договор техприсоединения №510-18 от 07.11.18, КЛ-0,4 кВ ТП 539-ул. Ушинского, д.48-д | 2019 | 0,4 | 0.056 | 90 | 280
| Договор техприсоединения №526-18 от 14.11.18, КЛ-0,4кВ ТП 334 ст.-ул. Тургеневская, д.31, лит. Б | 2019 | 0,4 | 0.216 | 149 | 2374.494
| Договор техприсоединения №90-19 от 25.02.2019, КЛ-0,4кВ №1 ТП 1096-- ул.Кирова,186 ЦО № 35 | 2019 | 0,4 | 0.021 | 130 | 115.5
| Договор техприсоединения №90-19 от 25.02.2019, КЛ-0,4кВ №1 ТП 1096-- ул.Кирова,186 ЦО № 35 | 2019 | 0,4 | 0.021 | 130 | 115.5
2.1.1.2.4 | j=1, k=1, l=2, m=4 (200-500 мм2) |  |  | 0.5209 | 1519.4 | 1147.109
| Договор техприсоединения №222-19 от 13.05.2019, Кабельная выкидка-0,4кВ ТП 1428-сеть №2 ул. Октябрьская | 2019 | 6 | 0.016 | 129.7 | 130.722
| Договор техприсоединения №222-19 от 13.05.2019, Кабельная выкидка-0,4кВ ТП 1428-сеть №2 ул. Октябрьская | 2019 | 6 | 0.015 | 129.7 | 132.919
| Договор техприсоединения №171-19 от 15.04.2019, КЛ-6кВ ПС 370 "Тулица"(яч. №6)-ул. Токарева,1а, уч. 71:30:010402:649 | 2019 | 6 | 0.1937 | 460 | 278.71
| договор техприсоединения №192-18 от 25.05.2018, КЛ-6кВ ктп 982-КТП 1420 | 2019 | 6-10 | 0.1496 | 400 | 303.191
| договор техприсоединения №192-18 от 25.05.2018, КЛ-6кВ ктп 982-КТП 1420 | 2019 | 6-10 | 0.1466 | 400 | 301.567
2.2.1.2.4 | j=2, k=1, l=2, m=4 (труба) |  |  | 0.316 | 1260 | 811.2
| Договор техприсоединения №171-19 от 15.04.2019, КЛ-6кВ ПС 370 "Тулица"(яч. №6)-ул. Токарева,1а, уч. 71:30:010402:649 | 2019 | 6 | 0.104 | 460 | 260
| договор техприсоединения №192-18 от 25.05.2018, КЛ-6кВ ктп 982-КТП 1420 | 2019 | 6-10 | 0.106 | 400 | 275.6
| договор техприсоединения №192-18 от 25.05.2018, КЛ-6кВ ктп 982-КТП 1420 | 2019 | 6-10 | 0.106 | 400 | 275.6
2.6.1.2.4 | j=6, k=1, l=2, m=4 (прокол) |  |  | 0.3527 | 1260 | 2205
| Договор техприсоединения №171-19 от 15.04.2019, КЛ-6кВ ПС 370 "Тулица"(яч. №6)-ул. Токарева,1а, уч. 71:30:010402:649 | 2019 | 6 | 0.2453 | 460 | 1397.7
| договор техприсоединения №192-18 от 25.05.2018, КЛ-6кВ ктп 982-КТП 1420 | 2019 | 6-10 | 0.0537 | 400 | 537.3
| договор техприсоединения №192-18 от 25.05.2018, КЛ-6кВ ктп 982-КТП 1420 | 2019 | 6-10 | 0.0537 | 400 | 270
3 | Строительство пунктов секционирования | - | - | - | 0 | 0
3.j | Реклоузеры (j=1), распределительные пункты (РП) (j=2), переключательные пункты (ПП) (j=3) | - | - | - | - | -
3.j.k | Номинальный ток до 100 А включительно (k=1), от 100 до 250 А включительно (k=2), от 250 до 500 А включительно (k=3), от 500 А до 1 000 А включительно (k=4), свыше 1 000 А (k=5)
… | <пообъектная расшифровка>
4 | Строительство трансформаторных подстанций (ТП), за исключением распределительных трансформаторных подстанций (РТП), с уровнем напряжения до 35 кВ | - | - | - | 1395.7 | 19484.7577
4.j | Трансформаторные подстанции (ТП), за исключением распределительных трансформаторных подстанций (РТП), блочные (j=1), комплектные (j=2), кирпичные (j=3), мачтовые (j=4), встроенные (j=5) | - | - | - | - | -
4.j.k | Однотрансформаторные (k=1), двухтрансформа-торные и более (k=2) | - | - | - | - | -
4.j.k.l | Трансформаторная мощность до 25 кВА включительно (l=1), от 25 до 100 кВА включительно (l=2), от 100 до 250 кВА включительно (l=3), от 250 до 400 кВА (l=4), от 420 до 1000 кВА включительно (l=5), свыше 1000 кВА (l=6)
4.2.1.3 | j=2, k=1, l=3 (до 250) |  |  |  | 277 | 1873.838
| , Договор техприсоединения №507-18 от 06.11.18, КЛ-0,4кВ КТП 752-до врезки аб. КЛ-0,4кВ гараж №16 Сафронов Н.М. | 2019 |  |  | 100 | 783.008
| договор техприсоединения №168-18 от 10.05.18 г. , КЛ-6 кВ № 2 КТП 1419-ТП 53 | 2019 |  |  | 177 | 1090.83
4.2.1.4 | j=2, k=1, l=4 (до 400) |  |  |  | 280 | 5018.768
| Договор техприсоединения №485-17 от 04.12.17, КЛ-6 кВ № 1 ТП 1418 - ТП 207 | 2019 |  |  | 250 | 1759.384
| Договор техприсоединения №381-17 от 05.10.2017, ВЛИ-0,4кВ КТП 1414-сеть №2 ул. Бункерная | 2019 |  |  | 15 | 1553.424
| Договор техприсоединения №359-17 от 21.09.2017, ВЛИ-0,4 кВ ТП 783-сеть №3 уч. с кад.№ 71:14:030601:3477 | 2019 |  |  | 15 | 1705.96
4.2.1.5 | j=2, k=1, l=5 (до 900) |  |  |  | 400 | 1.351
| договор техприсоединения №192-18 от 25.05.2018, КЛ-6кВ ктп 982-КТП 1420 | 2019 | 6-10 |  | 400 | 1.351
4.2.2.3 | j=2, k=2, l=3 (до 250 кВА) |  |  |  | 129.7 | 4128.272
| Договор техприсоединения №222-19 от 13.05.2019, Кабельная выкидка-0,4кВ ТП 1428-сеть №2 ул. Октябрьская | 2019 |  |  | 129.7 | 4128.272
4.2.2.4 | j=2, k=2, l=4 (до 500) |  |  |  | 15 | 3847.1467
| Договор техприсоединения №175-18 от 16.05.18 | 2019 |  |  | 15 | 3847.1467
4.2.2.5 | j=2, k=2, l=5 (до 1000 кВА) |  |  |  | 294 | 4615.382
| Договор техприсоединения №463-18 от 15.10.2018, КЛ- 0,4 кВ ТП 1210-КЛ-0,4кВ ж.д. ул.3-я Озерная,д. 6 | 2019 |  |  | 294 | 4615.382
5 | Строительство распределительных трансформаторных подстанций (РТП) | - | - | - | 0 | 0
с уровнем напряжения
до 35 кВ
5.j | Распределительные трансформаторные подстанции (РТП) | - | - | - | - | -
5.j.k | Однотрансформаторные (k=1), двухтрансформаторные | - | - | - | - | -
и более (k=2)
5.j.k.l | Трансформаторная мощность до 25 кВА включительно (l=1), от 25 до 100 кВА включительно (l=2), от 100 до 250 кВА включительно (l=3), от 250 до 400 кВА (l=4), от 420 до 1000 кВА включительно (l=5), свыше 1000 кВА (l=6)
… | <пообъектная расшифровка>
6 | Строительство центров питания, подстанций уровнем напряжения 35 кВ и выше (ПС) | - | - | - | 0 | 0
6.j | ПС 35 кВ (j = 1), ПС 110 кВ и выше (j = 2)
7 | Обеспечение средствами коммерческого учета электрической энергии (мощности) |  |  |  | 0 | 0
7.j | однофазный (j = 1), трехфазный (j = 2)
7.j.k | прямого включения (k = 1), полукосвенного включения (k = 2), косвенного включения (k = 3)

## прил 1_2020
Приложение N 1 к Методическим указаниям по определению размера платы за технологическое присоединение к электрическим сетям
Расходы на строительство введенных в эксплуатацию объектов электросетевого хозяйства для целей технологического присоединения и для целей реализации иных мероприятий инвестиционной программы АО "Тульские городские электрические сети", а также на обеспечение средствами коммерческого учета электрической энергии (мощности) за 2020 год
№ | Объект электросетевого хозяйства/Средство коммерческого учета электрической энергии (мощности) | Год ввода объекта | Уровень напряжения, кВ | Протяженность (для линий электропередачи), метров/Количество пунктов секционирования, штук/Количество точек учета, штук | Максимальная мощность | Расходы на строительство объекта/на обеспечение средствами коммерческого учета электрической энергии (мощности), тыс. руб. | Наименование материала/ оборудования | Реквизиты обосновывающих документов по строительству объекта | Примечание
1 | Строительство воздушных линий | - | - | 1.5751 | 212.9 | 2151.9116 | - | -
1.j | Материал опоры (деревянные (j=1), металлические (j=2), железобетонные (j=3)) | - | - | - | - | - | - | -
1.j.k | Тип провода (изолированный провод (k=1), неизолированный провод (k=2)) | - | - | - | - | - | - | -
1.j.k.l | Материал провода (медный (l=1), стальной (l=2), сталеалюминиевый (l=3), алюминиевый (l=4)) | - | - | - | - | - | - | -
1.j.k.l.m | Сечение провода (диапазон до 50 квадратных мм включительно (m = 1), от 50 до 100 квадратных мм включительно (m = 2), от 100 до 200 квадратных мм включительно (m = 3), от 200 до 500 квадратных мм включительно (m = 4), от 500 до 800 квадратных мм включительно (m = 5), свыше 800 квадратных мм (m = 6)
1.j.k.l.m.n | Количество цепей (одноцепная (n = 1), двухцепная (n = 2)
1.3.1.4.1 | j=3, k=1, l=4, m=1, n=1 (до 50 мм2) |  |  | 1.5751 | 212.9 | 2151.9116
| Лукьянова Наталья Игоревна, Договор техприсоединения №368-19 от 31.07.2019, ВЛИ-0,4 кВ КТП 1254-сеть №2 ул. Заречная | 2020 | 0.4 | 0.4576 | 15 | 463.206 | СИП 3х50+1х54,6 | Договор подряда № 293 от 23.09.2019 г. с ООО "Диммер"
| Автовокзалы и автостанции Тульской области ООО, Договор техприсоединения №409а-19 от 19.08.2019, ВЛИ-0,4кВ ТП 274-сеть №3 -ул. Октябрьская, кад. №71:30:010503:2924 (автостанция) | 2020 | 0.4 | 0.278 | 37 | 578.905 | СИП 3х50+1х54,6 . | Договор подряда № 292 от 23.09.2019 г. с ООО "Диммер"
| Чемпион АНО ДЮСК, Договор техприсоединения №80-20 от 17.03.2020, ВЛИ-0,4 кВ ТП 188-сеть №1 ул. Комсомольская,78 | 2020 | 0.4 | 0.1285 | 30 | 129.2 | СИП 3х35+1х54,6 | Договор подряда № 142 от 28.05.2020г. С ООО "ТЭК"
| Калинин Виталий Владимирович ИП, Договор техприсоединения №180-19 от 18.04.2019, ВЛИ-0,4 кВ ТП 1438-оп. 3 ВЛИ-0,4кВ ул. Набережная Дрейера,60 | 2020 | 0.4 | 0.035 | 90 | 89.596 | СИП 3х35+1х54,6 | Договор подряда № 174 от 17.06.2019г. с ООО "ЭнергоПромМонтаж"
| УКС г.Тулы МУ Управление капитального строительства города Тулы, Договор техприсоединения №524-19 от 28.10.2019, ВЛИ-0,4 кВ КТП 1431-сеть №4 ул.Комарская,зем.уч.71:30:030917:383 | 2020 | 0.4 | 0.476 | 11.9 | 486.399 | СИП 3х35+1х54,6 | Договор подряда №347 от 04.12.2019г. (расторгнут), № 108 от 24.04.2020 г. с ООО "Диммер"
| Тулатеплосеть АО (новая), Договор техприсоединения №19505-44-01/602-19 от 19.12.2019, ВЛИ-0,4кВ ТП 368-сеть №3 ул. Гончарова,1-а | 2020 | 0.4 | 0.165 | 14 | 341.015 | СИП 3х25+1х54,6 | Договор подряда № 37 от 10.02.2020 с ООО "Димер"
| Вельтищев Павел Григорьевич, Договор техприсоединения №26-20 от 12.02.2020, ВЛИ-0,4 кВ от КЛ-0,4кВ ТП 359-ул. Н.Руднева, д.41 | 2020 | 0.4 | 0.035 | 15 | 63.5906 | СИП 3х25+1х54,6 | Договор подряда № 91 от 27.03.2020г., № 313 от 14.10.2020 г. с ООО "ТЭК"
2 | Строительство кабельных линий | - | - | 12.7148 | 26229.8 | 67720.7054 | - | -
2.j | Способ прокладки кабельных линий (в траншеях (j=1), в блоках (j=2), в каналах (j=3), в туннелях и коллекторах (j=4), в галереях и эстакадах (j=5), горизонтальное наклонное бурение (j=6)) | - | - | - | - | - | - | -
2.j.k | Одножильные (k=1) и многожильные (k=2) | - | - | - | - | - | - | -
2.j.k.l | Кабели с резиновой и пластмассовой изоляцией (l=1), бумажной изоляцией (l=2) | - | - | - | - | - | - | -
2.j.k.l.m | Сечение провода (диапазон до 50 квадратных мм включительно (m = 1), от 50 до 100 квадратных мм включительно (m = 2), от 100 до 200 квадратных мм включительно (m = 3), от 200 до 250 квадратных мм включительно (m = 4), от 250 до 300 квадратных мм включительно (m = 5), от 300 до 400 квадратных мм включительно (m = 6), от 400 до 500 квадратных мм включительно (m = 7), от 500 до 800 квадратных мм включительно (m = 8), свыше 800 квадратных мм (m = 9)
2.j.k.l.m.n | Количество кабелей в траншее, канале, туннеле или коллекторе, на галерее или эстакаде, труб в скважине (одна (n = 1), две (n = 2), три (n = 3), четыре (n = 4), более четырех (n = 5)
2.1.1.1.1.1 | j=1, k=1, l=1, m=1, n=1 (до 50 мм2) |  |  | 0.2101 | 137.9 | 201.311
| Серегина Ольга Сергеевна, Договор техприсоединения №165-19 от 10.04.2019, КЛ-0,4кВ ТП 359 ул. Н.Руднева, уч с кад №71:30:050103:2046 | 2020 | 0.4 | 0.0531 | 15 | 60.502 | АВБбШв 4х35 | Договор подряда № 304 от 07.10.2019г. С ООО "ТЭК"
| УКС г.Тулы МУ Управление капитального строительства города Тулы, Договор техприсоединения №262-19 от 03.06.2019, КЛ-0,4кВ ТП 1427-котельная п. Северный, ул. Лазо, кад. №71:30:160101:1247 | 2020 | 0.4 | 0.157 | 122.9 | 140.809 | АВБбШв 4х50 | Договор подряда №211 от 10.07.2019г. С ООО "Диммер"
2.1.1.1.1.2 | j=1, k=1, l=1, m=1, n=2 (до 50 мм2) |  |  | 0.0194 | 145 | 109.85
| Бардина Татьяна Ивановна ИП, Договор техприсоединения №594-19 от 13.12.2019, КЛ-0,4кВ ТП 1448-аб. ВЛИ-0,4 кВ автомойка д.1а, ул. Епифанская (ООО "Инотек") | 2020 | 0.4 | 0.0194 | 145 | 109.85 | АВБбШв 4х35 - 19,4 м. | Договор подряда № 57 от 21.02.2020г. с ООО "ТЭК"
2.1.1.1.2.1 | j=1, k=1, l=1, m=2, n=1 (от 50 до 100 мм2) |  |  | 0.1541 | 150 | 240.1443
| Куренкова Татьяна Станиславовна, Договор техприсоединения №436-19 от 03.09.2019, КЛ-0,4кВ ТП 137- ул. Н.Руднева, д.34, кад №71:30:050301:1971 | 2020 | 0.4 | 0.1101 | 60 | 188.8048 | АВБбШв 4х95 | Договор подряда № 315 от 14.10.2019г. с ООО "ТЭК"
| Калинин Виталий Владимирович ИП, Договор техприсоединения №180-19 от 18.04.2019, КЛ-0,4 кВ ТП 1438-ВРУ ж.д. 5 ул. Курковая | 2020 | 0.4 | 0.044 | 90 | 51.3395 | АВБбШв 4х70 - 106 м. | Договор подряда № 174 от 17.06.2019г. с ООО "ЭнергоПромМонтаж"
2.1.1.1.2.2 | j=1, k=1, l=1, m=2, n=2 (от 50 до 100 мм2) |  |  | 0.0289 | 150 | 114.032
| Потапов Валерий Михайлович, Договор техприсоединения №568-18 от 11.12.2018, КЛ-0,4кВ №1, 2 ТП 1406-д.1а пер. Черниковский | 2020 | 0.4 | 0.0289 | 150 | 114.032 | АВБбШв 4х95 | Договор подряда № 50 от 13.02.2019 г. с ООО "ТЭС"
2.1.1.2.2.1 | j=1, k=1, l=2, m=2, n=1 (от 50 до 100 мм2) |  |  | 0.2316 | 445 | 525.2178
| ГСК №8 Центрального района города Тулы, Договор техприсоединения №290-19 от 19.06.2019, КЛ-10 кВ КТП 1440-ТП 684 | 2020 | 6-10 | 0.2225 | 300 | 428.64 | АСБл 3х70 - 285,6 м. | Договор подряда № 226 от 22.07.2019 с ООО "СБК"
| Бардина Татьяна Ивановна ИП, Договор техприсоединения №594-19 от 13.12.2019, КЛ-6 кВ ТП 1448-врезка в КЛ-6 кВ ТП 1131 | 2020 | 6-10 | 0.0091 | 145 | 96.5777 | АСБл 3х95 - 9,1 м. | Договор подряда № 57 от 21.02.2020г. с ООО "ТЭК"
2.1.1.2.2.2 | j=1, k=1, l=2, m=2, n=2 (от 50 до 100 мм2) |  |  | 0.0717 | 400 | 261.673
| Сплав-3 СНТ, Договор техприсоединения №517-19 от 21.10.2019, КЛ-6кВ №1 ТП 1433-ТП 591 | 2020 | 6-10 | 0.0717 | 400 | 261.673 | АСБл 3х70 - 217,8 м. | Договор подряда № 349 от 09.12.2019г., № 141 от 28.05.2020 г. с ООО "ТЭК"
2.1.1.1.3.1 | j=1, k=1, l=1, m=3, n=1 (100-200 мм2) |  |  | 0.4269 | 524.6 | 753.79
| Гембарская Ольга Юрьевна, Договор техприсоединения №442-19 от 05.09.2019, КЛ-0,4кВ КТП 1250-ул. Шевченко, д.35 | 2020 | 0.4 | 0.0463 | 120 | 81.27 | АВБбШв 4х150 | Договор подряда №321 от 24.10.2019г. С ООО "Диммер"
| Центр образования №15, Договор техприсоединения №33-20 от 18.02.2020, КЛ-0,4 кВ ТП 377-ВРУ д/сад ул. Вознесенского,3 | 2020 | 0.4 | 0.0656 | 79.8 | 96.23 | АВБШв 4х120 - 97,2 м. | Договор подряда № 106 от 23.04.2020 г. с ООО "СБК"
| Центр образования №15, Договор техприсоединения №33-20 от 18.02.2020, КЛ-0,4 кВ ТП 383-ВРУ д/сад ул. Вознесенского,3 | 2020 | 0.4 | 0.1394 | 79.8 | 229.5 | АВБШв 4х120 - 227,7 м. | Договор подряда № 106 от 23.04.2020 г. с ООО "СБК"
| УПРАВЛЕНИЕ ЭКСПЕРТИЗЫ ГАУ ТО, Договор техприсоединения №47-20 от 27.02.2020, КЛ-0,4 кВ ТП 131-ВРУ зд. ул. Станиславского, д.10б | 2020 | 0.4 | 0.0978 | 100 | 184.27 | АВБШв 4х120 - 209,9 м. | Договор подряда № 90 от 27.03.2020г. И № 282 от 22.09.2020 г. с ООО "Диммер"
| Бардина Татьяна Ивановна ИП, Договор техприсоединения №594-19 от 13.12.2019, КЛ-0,4кВ ТП 1448-зд.17 ул. Вяземская, з/у 71:30:010301:10 | 2020 | 0.4 | 0.0778 | 145 | 162.52 | АВБбШв 4х150 - 177,6 м. | Договор подряда № 57 от 21.02.2020г. с ООО "ТЭК"
2.1.1.1.3.2 | j=1, k=1, l=1, m=3, n=2 (100-200 мм2) |  |  | 0.1105 | 434.5 | 413.26
| Мартынов Роман Николаевич ИП; договор техприсоединения №273-19 от 07.06.2019; КЛ-0,4кВ №1 ТП 693-ВРУ ж.д. ул. Тургеневская/Л.Толстого, д.74/114 | 2020 | 0.4 | 0.0485 | 150 | 128.2 | АВБбШв 4х150 | Договор подряда № 274 от 16.09.2019 с ООО "ТЭС"
| АС-Энерго ООО, Договор техприсоединения №406-19 от 19.08.2019, КЛ-0,4кВ №1 ТП 358-ул. Гоголевская/ул. Свободы,д. 57/33 | 2020 | 0.4 | 0.015 | 144.5 | 40.03 | АВБбШв 4х120 | договор подряда № 275 от 02.10.2019г. с ООО "Диммер"
| Детская городская клиническая больница г. Тулы ГУЗ, Договор техприсоединения №98-20 от 23.03.2020, КЛ- 0,4 кВ №2 ТП 563-ВРУ д.47 ул. Марата | 2020 | 0.4 | 0.047 | 140 | 245.03 | АВБШв 4х185 | Договор подряда № 115 от 06.05.2020г. И № 461 от 28.12.2020 с ООО "Диммер"
2.1.1.2.3.1 | j=1, k=1, l=2, m=3, n=1 (от 100 до 200 мм2) |  |  | 3.0497 | 4490.2 | 6692.8053
| ФМ-Медиа Девелопмэнт ООО, Договор техприсоединения №391-16 от 04.08.2016, КЛ-10 кВ ПС №41"Перекоп" яч. №32-ТП проект. | 2020 | 6-10 | 0.6345 | 430 | 1342.124 | АСБл 3х240 - 477 м., АСБл 3х150 - 729 м. Общая длина КЛ-10кВ - 1206 м. | Договор подряда № 448 от 05.09.2016г. И № 41 от 08.02.2019 с ООО "ЭнергоПромМонтаж"
| Тулагорводоканал АО, Договор техприсоединения №115-19 от 11.03.2019, КЛ-10 кВ ТП 1436-РП 50 | 2020 | 6-10 | 0.0571 | 255 | 108.846 | АСБл 3х120 - 126,6 м. | Договор подряда № 129 от 13.05.2019 с ООО "СБК"
| Тулагорводоканал АО, Договор техприсоединения №115-19 от 11.03.2019, КЛ-10 кВ ТП 1436-ТП 538 | 2020 | 6-10 | 0.0803 | 255 | 136.482 | АСБл 3х120 - 169,3 м. | Договор подряда № 129 от 13.05.2019 с ООО "СБК"
| Автовокзалы и автостанции Тульской области ООО, Договор техприсоединения №409-19 от 19.08.2020, КЛ-6 кВ ТП 1434-РП 51 | 2020 | 6-10 | 0.123 | 128 | 252.574 | АСБл 3х120 - 431 м. | Договор подряда № 300 от 03.10.2019г. (расторжение), № 116 от 06.05.2020 г. с ООО "Диммер"
| Автовокзалы и автостанции Тульской области ООО, Договор техприсоединения №409-19 от 19.08.2020, КЛ-6 кВ ТП 1434-ТП 22 | 2020 | 6-10 | 0.1705 | 128 | 306.1003 | АСБл 3х120 - 386,5 м. | Договор подряда № 300 от 03.10.2019г. (расторжение), № 116 от 06.05.2020 г. с ООО "Диммер"
| Автовокзалы и автостанции Тульской области ООО, Договор техприсоединения №409-19 от 19.08.2019, КЛ-6 кВ ТП 1434-ТП 479 | 2020 | 6-10 | 0.014 | 128 | 36.4265 | АСБл 3х120 - 14 м. | Договор подряда № 300 от 03.10.2019г. (расторжение), № 116 от 06.05.2020 г. с ООО "Диммер"
| Тулатеплосеть АО (новая), Договор техприсоединения №521-19 от 28.10.2019, КЛ-0,4кВ ТП 398-ВРУ котельной ул. Седова,35 | 2020 | 0.4 | 0.125 | 85 | 289.5221 | ААБл 4х185 - 329 м. | Договор подряда № 345 от 29.11.2019г. с ООО "Диммер"
| Тулатеплосеть АО (новая), Договор техприсоединения №19505-44-02/604-19 от 19.12.2019, КЛ-0,4 кВ ТП 712-котельная ул. Шухова,4а | 2020 | 0.4 | 0.203 | 70 | 497.6991 | ААБл 4х185 - 531,3 м. | Договор подряда № 38 от 10.02.2020 c ООО "Диммер"
| Тулатеплосеть АО (новая), Договор техприсоединения №19505-44-04/605-19 от 19.12.2019, КЛ-0,4 кВ ТП 471-котельная ул. Каракозова,68 | 2020 | 0.4 | 0.227 | 62 | 487.1437 | ААБл 4х150 - 440 м. | Договор подряда № 35 от 10.02.2020 c ООО "Диммер"
| Калинин Виталий Владимирович ИП, Договор техприсоединения №180-19 от 18.04.2019, КЛ-6 кВ ТП 1438-КЛ-6кВ ТП 333 | 2020 | 6-10 | 0.2643 | 90 | 749.8007 | АСБл 3х120 - 593 м. | Договор подряда № 174 от 17.06.2019г. с ООО "ЭнергоПромМонтаж"
| Калинин Виталий Владимирович ИП, Договор техприсоединения №180-19 от 18.04.2019, КЛ-6 кВ ТП 1438-врезка в сущ. КЛ-6кВ РП 26 | 2020 | 6-10 | 0.012 | 90 | 57.4775 | АСБл 3х150 - 12 м. | Договор подряда № 174 от 17.06.2019г. с ООО "ЭнергоПромМонтаж"
| Калинин Виталий Владимирович ИП, Договор техприсоединения №180-19 от 18.04.2019, КЛ-6 кВ ТП 1438-врезка в сущ. КЛ-6кВ РП 16 | 2020 | 6-10 | 0.016 | 90 | 55.8571 | АСБл 3х120 - 16 м. | Договор подряда № 174 от 17.06.2019г. с ООО "ЭнергоПромМонтаж"
| Центр образования № 19 МБОУ, Договор техприсоединения №613-19 от 27.12.2019, КЛ-0,4кВ ТП 468-ВРУ ЦО №19 Кауля, д.7, корп.2 | 2020 | 0.4 | 0.0734 | 92.6 | 154.4 | ААБл 4х185 - 309,4 м. | Договор подряда № 50 от 17.02.2020 с ООО "СБК"
| Центр образования № 19 МБОУ, Договор техприсоединения №613-19 от 27.12.2019, КЛ-0,4кВ ТП 467-ВРУ ЦО №19 Кауля, д.7, корп.2 | 2020 | 0.4 | 0.0947 | 92.6 | 194.44 | ААБл 4х150 - 156,7 м. | Договор подряда № 50 от 17.02.2020 с ООО "СБК"
| Фамилия специализированный застройщик ООО, Договор техприсоединения №609-19 от 24.12.2019, КЛ-6 кВ ТП 430-ТП 114 | 2020 | 6-10 | 0.0599 | 1454 | 117.66 | АСБл 3х120 - 165 м., цАСБл 3х120 - 293,2 м. | Договор подряда № 56 от 21.02.2020г. с ООО "Диммер"
| Областная комплексная спортивная школа олимпийского резерва ГУ ТО, Договор техприсоединения №509-19 от 14.10.2019, КЛ-10кВ ТП 1432-РП 69 | 2020 | 6-10 | 0.5508 | 750 | 1078.6723 | АСБл 3х120 - 720 м. | Договор подряда № 340 от 25.11.2019 и № 107 от 24.04.2020 с ООО "ТЭК"
| Бардина Татьяна Ивановна ИП, Договор техприсоединения №594-19 от 13.12.2019, КЛ-6 кВ ТП 1448-ТП 156 | 2020 | 6-10 | 0.1994 | 145 | 381.21 | АСБл 3х120 - 462,1 м. | Договор подряда № 57 от 21.02.2020г. с ООО "ТЭК"
| Бардина Татьяна Ивановна ИП, Договор техприсоединения №594-19 от 13.12.2019, КЛ-6 кВ ТП 1448-ТП 585 | 2020 | 6-10 | 0.1448 | 145 | 446.37 | АСБл 3х120 - 397,3 м. | Договор подряда № 57 от 21.02.2020г. с ООО "ТЭК"
2.1.1.2.3.2 | j=1, k=1, l=2, m=3, n=2 (от 100 до 200 мм2) |  |  | 0.4742 | 691.6 | 1990.74
| МБОУ ЦО № 5 им. Громова, Договор техприсоединения №7-20 от 22.01.2020, КЛ-0,4 кВ №1 ТП 443-ВРУ зд.3 Промышленный проезд | 2020 | 0.4 | 0.046 | 111.6 | 183.64 | ААБл 4х150 - 109 м. | Договор подряда № 88 от 27.03.2020г. с ООО "СБК"
| Баал Кулик ООО СЗ, Договор техприсоединения №618-19 от 28.12.2019, КЛ-6 кВ ТП 1441-ТП 107 | 2020 | 6-10 | 0.0127 | 150 | 108.85 | АСБл 3х120 - 12,7 м. | Договор подряда № 49 от 17.02.2020 с ООО "СБК"
| Бардина Татьяна Ивановна ИП, Договор техприсоединения №594-19 от 13.12.2019, КЛ-0,4кВ №1 ТП 1448-ВРУ РП ООО "Ставрос" в р-не д.13а Демидовская плотина | 2020 | 0.4 | 0.0162 | 145 | 132.47 | ААБл 4х120 - 16,2 м. | Договор подряда № 57 от 21.02.2020г. с ООО "ТЭК"
| МБУ СШ "Металлург", Договор техприсоединения №118-20 от 23.04.2020, КЛ-0,4 кВ №2 ТП 807-з/у д.20 ул.Приупская | 2020 | 0.4 | 0.2253 | 135 | 891.94 | ААБл 4х150 - 447,1 м. | Договор подряда № 163 от 30.06.2020 и № 440 от 22.12.2020 с ООО "ТЭК"
| Товары для детей ООО, Договор техприсоединения №486-19 от 01.10.2019, КЛ-0,4кВ №1, 2 ТП 561-ВРУ д.62 ул. Металлургов | 2020 | 0.4 | 0.174 | 150 | 673.84 | ААБл 4х150 | Договор подряда № 338 от 22.11.2019г. с ООО "Диммер"
2.1.1.1.4.1 | j=1, k=1, l=1, m=4, n=1 (200-250 мм2) |  |  | 0.2598 | 422.9 | 550.9617
| УКС г.Тулы МУ Управление капитального строительства города Тулы, Договор техприсоединения №262-19 от 03.06.2019, КЛ-0,4кВ ТП 1427- д/с п. Северный, ул. Лазо, кад. №71:30:160101:1253 | 2020 | 0.4 | 0.2011 | 122.9 | 391.5417 | АВБбШв 4х240 | Договор подряда №211 от 10.07.2019г. С ООО "Диммер"
| Тульский областной онкологический диспансер ГУЗ, Договор техприсоединения №274-20/2654 от 14.09.2020, КЛ-0,4кВ ТП 493-щит учета №1 ул. Плеханова, д.201 а | 2020 | 0.4 | 0.0215 | 150 | 58.57 | АВБбШв 4х240 - 115,6 м., прибор учета полукосвенного включения ПСЧ-4ТМ с вв.АВ на 400А - 1 шт. | Договор подряда № 439 от 22.12.2020 с ООО "ТЭК"
| Тульский областной онкологический диспансер ГУЗ, Договор техприсоединения №274-20/2654 от 14.09.2020, КЛ-0,4кВ ТП 212-щит учета №2 ул. Плеханова, д.201 а | 2020 | 0.4 | 0.0372 | 150 | 100.85 | АВБбШв 4х240 - 187,2 м., прибор учета полукосвенного включения ПСЧ-4ТМ с вв.АВ на 400А - 1 шт. | Договор подряда № 439 от 22.12.2020 с ООО "ТЭК"
2.1.1.2.4.1 | j=1, k=1, l=2, m=4, n=1 (200-250 мм2) |  |  | 0.3874 | 570 | 1116.5927
| МБУ СШ "Металлург", Договор техприсоединения №118-20 от 23.04.2020, КЛ-0,4 кВ ТП 809 ул. Волкова д.2а-ул. Приупская,зд.20 (врезка) | 2020 | 0.4 | 0.1412 | 135 | 394.5 | ААБл 4х240 - 194,6 м. | Договор подряда № 163 от 30.06.2020 и № 440 от 22.12.2020 с ООО "ТЭК"
| МБУ СШ "Металлург", Договор техприсоединения №118-20 от 23.04.2020, КЛ-0,4 кВ ТП 809 -з/у д.20 ул. Приупская | 2020 | 0.4 | 0.1895 | 135 | 528.4 | ААБл 4х240 - 385,8 м. | Договор подряда № 163 от 30.06.2020 и № 440 от 22.12.2020 с ООО "ТЭК"
| УЮТ ООО, Договор техприсоединения №450-20/4030 от 18.12.2020, КЛ-6кВ ТП 1457-РП 81 | 2020 | 6-10 | 0.0227 | 150 | 85.0663 | АСБл 3х240 - 22,7 м. | Договор подряда № 463 от 28.12.2020 с ООО "ТЭК"
| УЮТ ООО, Договор техприсоединения №450-20/4030 от 18.12.2020, КЛ-6кВ ТП 1457-ПС 109 "Юбилейный" | 2020 | 6-10 | 0.034 | 150 | 108.6264 | АСБл 3х240 - 34 м. | Договор подряда № 463 от 28.12.2020 с ООО "ТЭК"
2.1.1.2.4.2 | j=1, k=1, l=2, m=4, n=2 (от 200 до 250 мм2) |  |  | 0.2706 | 1050 | 1410.0292
| Областная комплексная спортивная школа олимпийского резерва ГУ ТО, Договор техприсоединения №509-19 от 14.10.2019, КЛ-10кВ ТП 1432-ПС 218 "Южная" | 2020 | 6-10 | 0.1127 | 750 | 478.88 | АСБл 3х240 - 144,7 м. | Договор подряда № 340 от 25.11.2019 и № 107 от 24.04.2020 с ООО "ТЭК"
| УЮТ ООО, Договор техприсоединения №450-20/4030 от 18.12.2020, КЛ-6кВ ТП 1457-ТП 1406 фид. 14 | 2020 | 6-10 | 0.025 | 150 | 172.46 | АСБл 3х240 - 26 м. | Договор подряда № 463 от 28.12.2020 с ООО "ТЭК"
| Терских Александр Петрович, Договор техприсоединения №198-18 от 31.05.18, КЛ-6кВ №1 ТП 524-ул. Д.Ульянова, д.32 | 2020 | 0.4 | 0.1329 | 150 | 758.6892 | ААБл 4х240 - 570,8 м. | Договор подряда № 268 от 24.07.2018 г. с ООО "ЭнергоПромМонтаж" и № 344 от 28.11.2019 с ООО "ТЭК"
2.1.1.2.4.4 | j=1, k=1, l=2, m=4, n=4 (от 200 до 250 мм2) в траншее |  |  | 0.0752 | 250 | 571.7115
| Исторический музей, Договор техприсоединения №94-20 от 20.03.2020, КЛ-0,4кВ 1 ск.ш.. (каб.1) ТП 1294-ВРУ ул. Металлистов,10 | 2020 | 0.4 | 0.0752 | 250 | 571.7115 | ААБл 4х240 - 273,7 м. | Договор подряда № 112 от 06.05.2020г. с ООО "ТЭК"
2.2.1.1.1.1 | j=2, k=1, l=1, m=1, n=1 (до 50 мм2 в трубе) |  |  | 0.0955 | 137.9 | 147.419
| Серегина Ольга Сергеевна, Договор техприсоединения №165-19 от 10.04.2019, КЛ-0,4кВ ТП 359 ул. Н.Руднева, уч с кад №71:30:050103:2046 | 2020 | 0.4 | 0.052 | 15 | 88.868 | АВБбШв 4х35 | Договор подряда № 304 от 07.10.2019г. С ООО "ТЭК"
| УКС г.Тулы МУ Управление капитального строительства города Тулы, Договор техприсоединения №262-19 от 03.06.2019, КЛ-0,4кВ ТП 1427-котельная п. Северный, ул. Лазо, кад. №71:30:160101:1247 | 2020 | 0.4 | 0.0435 | 122.9 | 58.551 | АВБбШв 4х50 | Договор подряда №211 от 10.07.2019г. С ООО "Диммер"
2.2.1.1.2.1 | j=2, k=1, l=1, m=2, n=1 (от 50 до 100 мм2 в трубе) |  |  | 0.0765 | 270 | 196.5414
| Калинин Виталий Владимирович ИП, Договор техприсоединения №180-19 от 18.04.2019, КЛ-0,4 кВ ТП 1438-ВРУ ж.д. 5 ул. Курковая | 2020 | 0.4 | 0.05 | 90 | 87.45 | АВБбШв 4х70 - 106 м. | Договор подряда № 174 от 17.06.2019г. с ООО "ЭнергоПромМонтаж"
| Парк-хаус ООО, Договор техприсоединения №554-19 от 20.11.2019, КЛ-0,4 кВ №1 ТП 119-ул. Первомайская,32 | 2020 | 0.4 | 0.019 | 90 | 67.1572 | АВБШв 4х95 - 19 м. | Договор подряда № 147 от 03.06.2020г. И № 311 от 14.10.2020 с ООО "Диммер"
| Парк-хаус ООО, Договор техприсоединения №554-19 от 20.11.2019, КЛ-0,4 кВ №2 ТП 119-ул. Первомайская,32 | 2020 | 0.4 | 0.0075 | 90 | 41.9342 | АВБШв 4х95 - 7,5 м. | Договор подряда № 147 от 03.06.2020г. И № 311 от 14.10.2020 с ООО "Диммер"
2.2.1.1.2.2 | j=2, k=1, l=1, m=2, n=2 (от 50 до 100 мм2 в трубе) |  |  | 0.072 | 150 | 426.168
| Потапов Валерий Михайлович, Договор техприсоединения №568-18 от 11.12.2018, КЛ-0,4кВ №1, 2 ТП 1406-д.1а пер. Черниковский | 2020 | 0.4 | 0.072 | 150 | 426.168 | АВБбШв 4х95 | Договор подряда № 50 от 13.02.2019 г. с ООО "ТЭС"
2.2.1.2.2.1 | j=2, k=1, l=2, m=2, n=1 (от 50 до 100 мм2) труба |  |  | 0.0631 | 300 | 182.359
| ГСК №8 Центрального района города Тулы, Договор техприсоединения №290-19 от 19.06.2019, КЛ-10 кВ КТП 1440-ТП 684 | 2020 | 6-10 | 0.0631 | 300 | 182.359 | АСБл 3х70 - 285,6 м. | Договор подряда № 226 от 22.07.2019 с ООО "СБК"
2.2.1.2.2.2 | j=2, k=1, l=2, m=2, n=2 (от 50 до 100 мм2) труба |  |  | 0.032 | 400 | 175.168
| Сплав-3 СНТ, Договор техприсоединения №517-19 от 21.10.2019, КЛ-6кВ №1 ТП 1433-ТП 591 | 2020 | 6-10 | 0.032 | 400 | 175.168 | АСБл 3х70 - 217,8 м. | Договор подряда № 349 от 09.12.2019г., № 141 от 28.05.2020 г. с ООО "ТЭК"
2.2.1.1.3.1 | j=2, k=1, l=1, m=3, n=1 (100-200 мм2 труба) |  |  | 0.1589 | 379.6 | 408.537
| Гембарская Ольга Юрьевна, Договор техприсоединения №442-19 от 05.09.2019, КЛ-0,4кВ КТП 1250-ул. Шевченко, д.35 | 2020 | 0.4 | 0.0634 | 120 | 166.9322 | АВБбШв 4х150 | Договор подряда №321 от 24.10.2019г. С ООО "Диммер"
| Центр образования №15, Договор техприсоединения №33-20 от 18.02.2020, КЛ-0,4 кВ ТП 377-ВРУ д/сад ул. Вознесенского,3 | 2020 | 0.4 | 0.0316 | 79.8 | 69.52 | АВБШв 4х120 - 97,2 м. | Договор подряда № 106 от 23.04.2020 г. с ООО "СБК"
| Центр образования №15, Договор техприсоединения №33-20 от 18.02.2020, КЛ-0,4 кВ ТП 383-ВРУ д/сад ул. Вознесенского,3 | 2020 | 0.4 | 0.0238 | 79.8 | 58.7622 | АВБШв 4х120 - 227,7 м. | Договор подряда № 106 от 23.04.2020 г. с ООО "СБК"
| УПРАВЛЕНИЕ ЭКСПЕРТИЗЫ ГАУ ТО, Договор техприсоединения №47-20 от 27.02.2020, КЛ-0,4 кВ ТП 131-ВРУ зд. ул. Станиславского, д.10б | 2020 | 0.4 | 0.0401 | 100 | 113.3226 | АВБШв 4х120 - 209,9 м. | Договор подряда № 90 от 27.03.2020г. И № 282 от 22.09.2020 г. с ООО "Диммер"
2.2.1.1.3.2 | j=2, k=1, l=1, m=3, n=2 (100-200 мм2 труба) |  |  | 0.133 | 434.5 | 664.505
| Мартынов Роман Николаевич ИП; договор техприсоединения №273-19 от 07.06.2019; КЛ-0,4кВ №1 ТП 693-ВРУ ж.д. ул. Тургеневская/Л.Толстого, д.74/114 | 2020 | 0.4 | 0.052 | 150 | 206.54 | АВБбШв 4х150 | Договор подряда № 274 от 16.09.2019 с ООО "ТЭС"
| АС-Энерго ООО, Договор техприсоединения №406-19 от 19.08.2019, КЛ-0,4кВ №1 ТП 358-ул. Гоголевская/ул. Свободы,д. 57/33 | 2020 | 0.4 | 0.046 | 144.5 | 184.23 | АВБбШв 4х120 | договор подряда № 275 от 02.10.2019г. с ООО "Диммер"
| Детская городская клиническая больница г. Тулы ГУЗ, Договор техприсоединения №98-20 от 23.03.2020, КЛ- 0,4 кВ №2 ТП 563-ВРУ д.47 ул. Марата | 2020 | 0.4 | 0.035 | 140 | 273.735 | АВБШв 4х185 | Договор подряда № 115 от 06.05.2020г. И № 461 от 28.12.2020 с ООО "Диммер"
2.2.1.2.3.1 | j=2, k=1, l=2, m=3, n=1 (от 100 до 200 мм2) в трубе |  |  | 1.6728 | 4182.2 | 5347.1811
| ФМ-Медиа Девелопмэнт ООО, Договор техприсоединения №391-16 от 04.08.2016, КЛ-10 кВ ПС №41"Перекоп" яч. №32-ТП проект. | 2020 | 6-10 | 0.4555 | 430 | 1444.846 | АСБл 3х240 - 477 м., АСБл 3х150 - 729 м. Общая длина КЛ-10кВ - 1206 м. | Договор подряда № 448 от 05.09.2016г. И № 41 от 08.02.2019 с ООО "ЭнергоПромМонтаж"
| Тулагорводоканал АО, Договор техприсоединения №115-19 от 11.03.2019, КЛ-10 кВ ТП 1436-РП 50 | 2020 | 6-10 | 0.024 | 255 | 68.616 | АСБл 3х120 - 126,6 м. | Договор подряда № 129 от 13.05.2019 с ООО "СБК"
| Тулагорводоканал АО, Договор техприсоединения №115-19 от 11.03.2019, КЛ-10 кВ ТП 1436-ТП 538 | 2020 | 6-10 | 0.055 | 255 | 140.195 | АСБл 3х120 - 169,3 м. | Договор подряда № 129 от 13.05.2019 с ООО "СБК"
| Автовокзалы и автостанции Тульской области ООО, Договор техприсоединения №409-19 от 19.08.2020, КЛ-6 кВ ТП 1434-РП 51 | 2020 | 6-10 | 0.116 | 128 | 357.396 | АСБл 3х120 - 431 м. | Договор подряда № 300 от 03.10.2019г. (расторжение), № 116 от 06.05.2020 г. с ООО "Диммер"
| Автовокзалы и автостанции Тульской области ООО, Договор техприсоединения №409-19 от 19.08.2020, КЛ-6 кВ ТП 1434-ТП 22 | 2020 | 6-10 | 0.135 | 128 | 363.555 | АСБл 3х120 - 386,5 м. | Договор подряда № 300 от 03.10.2019г. (расторжение), № 116 от 06.05.2020 г. с ООО "Диммер"
| Тулатеплосеть АО (новая), Договор техприсоединения №521-19 от 28.10.2019, КЛ-0,4кВ ТП 398-ВРУ котельной ул. Седова,35 | 2020 | 0.4 | 0.039 | 85 | 135.486 | ААБл 4х185 - 329 м. | Договор подряда № 345 от 29.11.2019г. с ООО "Диммер"
| Тулатеплосеть АО (новая), Договор техприсоединения №19505-44-02/604-19 от 19.12.2019, КЛ-0,4 кВ ТП 712-котельная ул. Шухова,4а | 2020 | 0.4 | 0.1813 | 70 | 666.6401 | ААБл 4х185 - 531,3 м. | Договор подряда № 38 от 10.02.2020 c ООО "Диммер"
| Тулатеплосеть АО (новая), Договор техприсоединения №19505-44-04/605-19 от 19.12.2019, КЛ-0,4 кВ ТП 471-котельная ул. Каракозова,68 | 2020 | 0.4 | 0.144 | 62 | 463.536 | ААБл 4х150 - 440 м. | Договор подряда № 35 от 10.02.2020 c ООО "Диммер"
| Калинин Виталий Владимирович ИП, Договор техприсоединения №180-19 от 18.04.2019, КЛ-6 кВ ТП 1438-КЛ-6кВ ТП 333 | 2020 | 6-10 | 0.1067 | 90 | 454.0085 | АСБл 3х120 - 593 м. | Договор подряда № 174 от 17.06.2019г. с ООО "ЭнергоПромМонтаж"
| Центр образования № 19 МБОУ, Договор техприсоединения №613-19 от 27.12.2019, КЛ-0,4кВ ТП 468-ВРУ ЦО №19 Кауля, д.7, корп.2 | 2020 | 0.4 | 0.008 | 92.6 | 25.24 | ААБл 4х185 - 309,4 м. | Договор подряда № 50 от 17.02.2020 с ООО "СБК"
| Центр образования № 19 МБОУ, Договор техприсоединения №613-19 от 27.12.2019, КЛ-0,4кВ ТП 467-ВРУ ЦО №19 Кауля, д.7, корп.2 | 2020 | 0.4 | 0.01 | 92.6 | 30.8 | ААБл 4х150 - 156,7 м. | Договор подряда № 50 от 17.02.2020 с ООО "СБК"
| Фамилия специализированный застройщик ООО, Договор техприсоединения №609-19 от 24.12.2019, КЛ-6 кВ ТП 430-ТП 114 | 2020 | 6-10 | 0.2753 | 1454 | 810.7585 | АСБл 3х120 - 165 м., цАСБл 3х120 - 293,2 м. | Договор подряда № 56 от 21.02.2020г. с ООО "Диммер"
| Областная комплексная спортивная школа олимпийского резерва ГУ ТО, Договор техприсоединения №509-19 от 14.10.2019, КЛ-10кВ ТП 1432-РП 69 | 2020 | 6-10 | 0.076 | 750 | 223.212 | АСБл 3х120 - 720 м. | Договор подряда № 340 от 25.11.2019 и № 107 от 24.04.2020 с ООО "ТЭК"
| Бардина Татьяна Ивановна ИП, Договор техприсоединения №594-19 от 13.12.2019, КЛ-6 кВ ТП 1448-ТП 156 | 2020 | 6-10 | 0.031 | 145 | 88.908 | АСБл 3х120 - 462,1 м. | Договор подряда № 57 от 21.02.2020г. с ООО "ТЭК"
| Бардина Татьяна Ивановна ИП, Договор техприсоединения №594-19 от 13.12.2019, КЛ-6 кВ ТП 1448-ТП 585 | 2020 | 6-10 | 0.016 | 145 | 73.984 | АСБл 3х120 - 397,3 м. | Договор подряда № 57 от 21.02.2020г. с ООО "ТЭК"
2.2.1.2.3.2 | j=2, k=1, l=2, m=3, n=2 (от 100 до 200 мм2) труба |  |  | 0.076 | 396.6 | 448.75
| МБОУ ЦО № 5 им. Громова, Договор техприсоединения №7-20 от 22.01.2020, КЛ-0,4 кВ №1 ТП 443-ВРУ зд.3 Промышленный проезд | 2020 | 0.4 | 0.006 | 111.6 | 35.928 | ААБл 4х150 - 109 м. | Договор подряда № 88 от 27.03.2020г. с ООО "СБК"
| МБУ СШ "Металлург", Договор техприсоединения №118-20 от 23.04.2020, КЛ-0,4 кВ №2 ТП 807-з/у д.20 ул.Приупская | 2020 | 0.4 | 0.048 | 135 | 285.024 | ААБл 4х150 - 447,1 м. | Договор подряда № 163 от 30.06.2020 и № 440 от 22.12.2020 с ООО "ТЭК"
| Товары для детей ООО, Договор техприсоединения №486-19 от 01.10.2019, КЛ-0,4кВ №1, 2 ТП 561-ВРУ д.62 ул. Металлургов | 2020 | 0.4 | 0.022 | 150 | 127.798 | ААБл 4х150 | Договор подряда № 338 от 22.11.2019г. с ООО "Диммер"
2.2.1.1.4.1 | j=2, k=1, l=1, m=4, n=1 (200-250 мм2 в трубе) |  |  | 0.1285 | 422.9 | 473.276
| УКС г.Тулы МУ Управление капитального строительства города Тулы, Договор техприсоединения №262-19 от 03.06.2019, КЛ-0,4кВ ТП 1427- д/с п. Северный, ул. Лазо, кад. №71:30:160101:1253 | 2020 | 0.4 | 0.0435 | 122.9 | 127.02 | АВБбШв 4х240 | Договор подряда №211 от 10.07.2019г. С ООО "Диммер"
| Тульский областной онкологический диспансер ГУЗ, Договор техприсоединения №274-20/2654 от 14.09.2020, КЛ-0,4кВ ТП 493-щит учета №1 ул. Плеханова, д.201 а | 2020 | 0.4 | 0.034 | 150 | 138.89 | АВБбШв 4х240 - 115,6 м., прибор учета полукосвенного включения ПСЧ-4ТМ с вв.АВ на 400А - 1 шт. | Договор подряда № 439 от 22.12.2020 с ООО "ТЭК"
| Тульский областной онкологический диспансер ГУЗ, Договор техприсоединения №274-20/2654 от 14.09.2020, КЛ-0,4кВ ТП 212-щит учета №2 ул. Плеханова, д.201 а | 2020 | 0.4 | 0.051 | 150 | 207.366 | АВБбШв 4х240 - 187,2 м., прибор учета полукосвенного включения ПСЧ-4ТМ с вв.АВ на 400А - 1 шт. | Договор подряда № 439 от 22.12.2020 с ООО "ТЭК"
2.2.1.2.4.2 | j=2, k=1, l=2, m=4, n=2 (от 200 до 250 мм2) труба |  |  | 0.06 | 900 | 434.744
| Терских Александр Петрович, Договор техприсоединения №198-18 от 31.05.18, КЛ-6кВ №1 ТП 524-ул. Д.Ульянова, д.32 | 2020 | 0.4 | 0.028 | 150 | 230.776 | ААБл 4х240 - 570,8 м. | Договор подряда № 268 от 24.07.2018 г. с ООО "ЭнергоПромМонтаж" и № 344 от 28.11.2019 с ООО "ТЭК"
| Областная комплексная спортивная школа олимпийского резерва ГУ ТО, Договор техприсоединения №509-19 от 14.10.2019, КЛ-10кВ ТП 1432-ПС 218 "Южная" | 2020 | 6-10 | 0.032 | 750 | 203.968 | АСБл 3х240 - 144,7 м. | Договор подряда № 340 от 25.11.2019 и № 107 от 24.04.2020 с ООО "ТЭК"
2.2.1.2.4.4 | j=2, k=1, l=2, m=4, n=4 (от 200 до 250 мм2) Труба |  |  | 0.1095 | 250 | 1248.6285
| Исторический музей, Договор техприсоединения №94-20 от 20.03.2020, КЛ-0,4кВ 1 ск.ш.. (каб.1) ТП 1294-ВРУ ул. Металлистов,10 | 2020 | 0.4 | 0.1095 | 250 | 1248.6285 | ААБл 4х240 - 273,7 м. | Договор подряда № 112 от 06.05.2020г. с ООО "ТЭК"
2.6.1.1.1.2 | j=6, k=1, l=1, m=1, n=2 (до 50 мм2 ГНБ) |  |  | 0.2296 | 137.9 | 2048.4
| Серегина Ольга Сергеевна, Договор техприсоединения №165-19 от 10.04.2019, КЛ-0,4кВ ТП 359 ул. Н.Руднева, уч с кад №71:30:050103:2046 | 2020 | 0.4 | 0.2116 | 15 | 1904.4 | АВБбШв 4х35 | Договор подряда № 304 от 07.10.2019г. С ООО "ТЭК"
| УКС г.Тулы МУ Управление капитального строительства города Тулы, Договор техприсоединения №262-19 от 03.06.2019, КЛ-0,4кВ ТП 1427-котельная п. Северный, ул. Лазо, кад. №71:30:160101:1247 | 2020 | 0.4 | 0.018 | 122.9 | 144 | АВБбШв 4х50 | Договор подряда №211 от 10.07.2019г. С ООО "Диммер"
2.6.1.1.2.2 | j=6, k=1, l=1, m=2, n=2 (от 50 до 100 мм2 ГНБ) |  |  | 0.1509 | 150 | 1427.55
| Куренкова Татьяна Станиславовна, Договор техприсоединения №436-19 от 03.09.2019, КЛ-0,4кВ ТП 137- ул. Н.Руднева, д.34, кад №71:30:050301:1971 | 2020 | 0.4 | 0.1389 | 60 | 1319.55 | АВБбШв 4х95 | Договор подряда № 315 от 14.10.2019г. с ООО "ТЭК"
| Калинин Виталий Владимирович ИП, Договор техприсоединения №180-19 от 18.04.2019, КЛ-0,4 кВ ТП 1438-ВРУ ж.д. 5 ул. Курковая | 2020 | 0.4 | 0.012 | 90 | 108 | АВБбШв 4х70 - 106 м. | Договор подряда № 174 от 17.06.2019г. с ООО "ЭнергоПромМонтаж"
2.6.1.1.2.3 | j=6, k=1, l=1, m=2, n=3 (от 50 до 100 мм2 ГНБ) |  |  | 0.0392 | 150 | 490
| Потапов Валерий Михайлович, Договор техприсоединения №568-18 от 11.12.2018, КЛ-0,4кВ №1, 2 ТП 1406-д.1а пер. Черниковский | 2020 | 0.4 | 0.0392 | 150 | 490 | АВБбШв 4х95 | Договор подряда № 50 от 13.02.2019 г. с ООО "ТЭС"
2.6.1.2.2.3 | j=6, k=1, l=2, m=2, n=3 (от 50 до 100 мм2) труба |  |  | 0.1141 | 400 | 1734.32
| Сплав-3 СНТ, Договор техприсоединения №517-19 от 21.10.2019, КЛ-6кВ №1 ТП 1433-ТП 591 | 2020 | 6-10 | 0.1141 | 400 | 1734.32 | АСБл 3х70 - 217,8 м. | Договор подряда № 349 от 09.12.2019г., № 141 от 28.05.2020 г. с ООО "ТЭК"
2.6.1.1.3.1 | j=6, k=1, l=1, m=3, n=1 (100-200 мм2) ГНБ |  |  | 0.0998 | 145 | 518.96
| Бардина Татьяна Ивановна ИП, Договор техприсоединения №594-19 от 13.12.2019, КЛ-0,4кВ ТП 1448-зд.17 ул. Вяземская, з/у 71:30:010301:10 | 2020 | 0.4 | 0.0998 | 145 | 518.96 | АВБбШв 4х150 - 177,6 м. | Договор подряда № 57 от 21.02.2020г. с ООО "ТЭК"
2.6.1.1.3.2 | j=6, k=1, l=1, m=3, n=2 (100-200 мм2 ГНБ) |  |  | 0.2605 | 299.8 | 2419
| Гембарская Ольга Юрьевна, Договор техприсоединения №442-19 от 05.09.2019, КЛ-0,4кВ КТП 1250-ул. Шевченко, д.35 | 2020 | 0.4 | 0.124 | 120 | 1054 | АВБбШв 4х150 | Договор подряда №321 от 24.10.2019г. С ООО "Диммер"
| Центр образования №15, Договор техприсоединения №33-20 от 18.02.2020, КЛ-0,4 кВ ТП 383-ВРУ д/сад ул. Вознесенского,3 | 2020 | 0.4 | 0.0645 | 79.8 | 645 | АВБШв 4х120 - 227,7 м. | Договор подряда № 106 от 23.04.2020 г. с ООО "СБК"
| УПРАВЛЕНИЕ ЭКСПЕРТИЗЫ ГАУ ТО, Договор техприсоединения №47-20 от 27.02.2020, КЛ-0,4 кВ ТП 131-ВРУ зд. ул. Станиславского, д.10б | 2020 | 0.4 | 0.072 | 100 | 720 | АВБШв 4х120 - 209,9 м. | Договор подряда № 90 от 27.03.2020г. И № 282 от 22.09.2020 г. с ООО "Диммер"
2.6.1.1.3.3 | j=6, k=1, l=1, m=3, n=3 (100-200 мм2 ГНБ) |  |  | 0.063 | 144.5 | 831.6
| АС-Энерго ООО, Договор техприсоединения №406-19 от 19.08.2019, КЛ-0,4кВ №1 ТП 358-ул. Гоголевская/ул. Свободы,д. 57/33 | 2020 | 0.4 | 0.063 | 144.5 | 831.6 | АВБбШв 4х120 | договор подряда № 275 от 02.10.2019г. с ООО "Диммер"
2.6.1.2.3.1 | j=6, k=1, l=2, m=3, n=1 (от 100 до 200 мм2) ГНБ |  |  | 0.5966 | 1152.6 | 3252
| ФМ-Медиа Девелопмэнт ООО, Договор техприсоединения №391-16 от 04.08.2016, КЛ-10 кВ ПС №41"Перекоп" яч. №32-ТП проект. | 2020 | 6-10 | 0.116 | 430 | 696 | АСБл 3х240 - 477 м., АСБл 3х150 - 729 м. Общая длина КЛ-10кВ - 1206 м. | Договор подряда № 448 от 05.09.2016г. И № 41 от 08.02.2019 с ООО "ЭнергоПромМонтаж"
| Тулагорводоканал АО, Договор техприсоединения №115-19 от 11.03.2019, КЛ-10 кВ ТП 1436-РП 50 | 2020 | 6-10 | 0.024 | 255 | 108 | АСБл 3х120 - 126,6 м. | Договор подряда № 129 от 13.05.2019 с ООО "СБК"
| Тулатеплосеть АО (новая), Договор техприсоединения №521-19 от 28.10.2019, КЛ-0,4кВ ТП 398-ВРУ котельной ул. Седова,35 | 2020 | 0.4 | 0.165 | 85 | 990 | ААБл 4х185 - 329 м. | Договор подряда № 345 от 29.11.2019г. с ООО "Диммер"
| Центр образования № 19 МБОУ, Договор техприсоединения №613-19 от 27.12.2019, КЛ-0,4кВ ТП 468-ВРУ ЦО №19 Кауля, д.7, корп.2 | 2020 | 0.4 | 0.039 | 92.6 | 195 | ААБл 4х185 - 309,4 м. | Договор подряда № 50 от 17.02.2020 с ООО "СБК"
| Бардина Татьяна Ивановна ИП, Договор техприсоединения №594-19 от 13.12.2019, КЛ-6 кВ ТП 1448-ТП 156 | 2020 | 6-10 | 0.1319 | 145 | 659.5 | АСБл 3х120 - 462,1 м. | Договор подряда № 57 от 21.02.2020г. с ООО "ТЭК"
| Бардина Татьяна Ивановна ИП, Договор техприсоединения №594-19 от 13.12.2019, КЛ-6 кВ ТП 1448-ТП 585 | 2020 | 6-10 | 0.1207 | 145 | 603.5 | АСБл 3х120 - 397,3 м. | Договор подряда № 57 от 21.02.2020г. с ООО "ТЭК"
2.6.1.2.3.2 | j=6, k=1, l=2, m=3, n=2 (от 100 до 200 мм2) ГНБ |  |  | 1.5028 | 3802.2 | 14356.15
| Тулагорводоканал АО, Договор техприсоединения №115-19 от 11.03.2019, КЛ-10 кВ ТП 1436-РП 50 | 2020 | 6-10 | 0.0215 | 255 | 204.25 | АСБл 3х120 - 126,6 м. | Договор подряда № 129 от 13.05.2019 с ООО "СБК"
| Тулагорводоканал АО, Договор техприсоединения №115-19 от 11.03.2019, КЛ-10 кВ ТП 1436-ТП 538 | 2020 | 6-10 | 0.034 | 255 | 306 | АСБл 3х120 - 169,3 м. | Договор подряда № 129 от 13.05.2019 с ООО "СБК"
| Автовокзалы и автостанции Тульской области ООО, Договор техприсоединения №409-19 от 19.08.2020, КЛ-6 кВ ТП 1434-РП 51 | 2020 | 6-10 | 0.192 | 128 | 1824 | АСБл 3х120 - 431 м. | Договор подряда № 300 от 03.10.2019г. (расторжение), № 116 от 06.05.2020 г. с ООО "Диммер"
| Автовокзалы и автостанции Тульской области ООО, Договор техприсоединения №409-19 от 19.08.2020, КЛ-6 кВ ТП 1434-ТП 22 | 2020 | 6-10 | 0.081 | 128 | 729 | АСБл 3х120 - 386,5 м. | Договор подряда № 300 от 03.10.2019г. (расторжение), № 116 от 06.05.2020 г. с ООО "Диммер"
| Тулатеплосеть АО (новая), Договор техприсоединения №19505-44-02/604-19 от 19.12.2019, КЛ-0,4 кВ ТП 712-котельная ул. Шухова,4а | 2020 | 0.4 | 0.147 | 70 | 1470 | ААБл 4х185 - 531,3 м. | Договор подряда № 38 от 10.02.2020 c ООО "Диммер"
| Тулатеплосеть АО (новая), Договор техприсоединения №19505-44-04/605-19 от 19.12.2019, КЛ-0,4 кВ ТП 471-котельная ул. Каракозова,68 | 2020 | 0.4 | 0.069 | 62 | 690 | ААБл 4х150 - 440 м. | Договор подряда № 35 от 10.02.2020 c ООО "Диммер"
| Калинин Виталий Владимирович ИП, Договор техприсоединения №180-19 от 18.04.2019, КЛ-6 кВ ТП 1438-КЛ-6кВ ТП 333 | 2020 | 6-10 | 0.222 | 90 | 1953.6 | АСБл 3х120 - 593 м. | Договор подряда № 174 от 17.06.2019г. с ООО "ЭнергоПромМонтаж"
| Центр образования № 19 МБОУ, Договор техприсоединения №613-19 от 27.12.2019, КЛ-0,4кВ ТП 468-ВРУ ЦО №19 Кауля, д.7, корп.2 | 2020 | 0.4 | 0.228 | 92.6 | 2280 | ААБл 4х185 - 309,4 м. | Договор подряда № 50 от 17.02.2020 с ООО "СБК"
| Центр образования № 19 МБОУ, Договор техприсоединения №613-19 от 27.12.2019, КЛ-0,4кВ ТП 467-ВРУ ЦО №19 Кауля, д.7, корп.2 | 2020 | 0.4 | 0.052 | 92.6 | 603.2 | ААБл 4х150 - 156,7 м. | Договор подряда № 50 от 17.02.2020 с ООО "СБК"
| Фамилия специализированный застройщик ООО, Договор техприсоединения №609-19 от 24.12.2019, КЛ-6 кВ ТП 430-ТП 114 | 2020 | 6-10 | 0.123 | 1454 | 1131.6 | АСБл 3х120 - 165 м., цАСБл 3х120 - 293,2 м. | Договор подряда № 56 от 21.02.2020г. с ООО "Диммер"
| Областная комплексная спортивная школа олимпийского резерва ГУ ТО, Договор техприсоединения №509-19 от 14.10.2019, КЛ-10кВ ТП 1432-РП 69 | 2020 | 6-10 | 0.0932 | 750 | 838.8 | АСБл 3х120 - 720 м. | Договор подряда № 340 от 25.11.2019 и № 107 от 24.04.2020 с ООО "ТЭК"
| Бардина Татьяна Ивановна ИП, Договор техприсоединения №594-19 от 13.12.2019, КЛ-6 кВ ТП 1448-ТП 156 | 2020 | 6-10 | 0.0998 | 145 | 898.2 | АСБл 3х120 - 462,1 м. | Договор подряда № 57 от 21.02.2020г. с ООО "ТЭК"
| Бардина Татьяна Ивановна ИП, Договор техприсоединения №594-19 от 13.12.2019, КЛ-6 кВ ТП 1448-ТП 585 | 2020 | 6-10 | 0.1158 | 145 | 1158 | АСБл 3х120 - 397,3 м. | Договор подряда № 57 от 21.02.2020г. с ООО "ТЭК"
| МБУ СШ "Металлург", Договор техприсоединения №118-20 от 23.04.2020, КЛ-0,4 кВ №2 ТП 807-з/у д.20 ул.Приупская | 2020 | 0.4 | 0.0245 | 135 | 269.5 | ААБл 4х150 - 447,1 м. | Договор подряда № 163 от 30.06.2020 и № 440 от 22.12.2020 с ООО "ТЭК"
2.6.1.2.3.3 | j=6, k=1, l=2, m=3, n=3 (от 100 до 200 мм2) ГНБ |  |  | 0.2367 | 396.6 | 3655.97
| МБОУ ЦО № 5 им. Громова, Договор техприсоединения №7-20 от 22.01.2020, КЛ-0,4 кВ №1 ТП 443-ВРУ зд.3 Промышленный проезд | 2020 | 0.4 | 0.057 | 111.6 | 1026 | ААБл 4х150 - 109 м. | Договор подряда № 88 от 27.03.2020г. с ООО "СБК"
| МБУ СШ "Металлург", Договор техприсоединения №118-20 от 23.04.2020, КЛ-0,4 кВ №2 ТП 807-з/у д.20 ул.Приупская | 2020 | 0.4 | 0.1493 | 135 | 2164.85 | ААБл 4х150 - 447,1 м. | Договор подряда № 163 от 30.06.2020 и № 440 от 22.12.2020 с ООО "ТЭК"
| Товары для детей ООО, Договор техприсоединения №486-19 от 01.10.2019, КЛ-0,4кВ №1, 2 ТП 561-ВРУ д.62 ул. Металлургов | 2020 | 0.4 | 0.0304 | 150 | 465.12 | ААБл 4х150 | Договор подряда № 338 от 22.11.2019г. с ООО "Диммер"
2.6.1.1.4.1 | j=6, k=1, l=1, m=4, n=1 (200-250 мм2 ГНБ) |  |  | 0.018 | 122.9 | 99
| УКС г.Тулы МУ Управление капитального строительства города Тулы, Договор техприсоединения №262-19 от 03.06.2019, КЛ-0,4кВ ТП 1427- д/с п. Северный, ул. Лазо, кад. №71:30:160101:1253 | 2020 | 0.4 | 0.018 | 122.9 | 99 | АВБбШв 4х240 | Договор подряда №211 от 10.07.2019г. С ООО "Диммер"
2.6.1.1.4.2 | j=6, k=1, l=1, m=4, n=2 (200-250 мм2 ГНБ) |  |  | 0.2071 | 422.9 | 2344.25
| УКС г.Тулы МУ Управление капитального строительства города Тулы, Договор техприсоединения №262-19 от 03.06.2019, КЛ-0,4кВ ТП 1427- д/с п. Северный, ул. Лазо, кад. №71:30:160101:1253 | 2020 | 0.4 | 0.048 | 122.9 | 504 | АВБбШв 4х240 | Договор подряда №211 от 10.07.2019г. С ООО "Диммер"
| Тульский областной онкологический диспансер ГУЗ, Договор техприсоединения №274-20/2654 от 14.09.2020, КЛ-0,4кВ ТП 493-щит учета №1 ул. Плеханова, д.201 а | 2020 | 0.4 | 0.0601 | 150 | 751.25 | АВБбШв 4х240 - 115,6 м., прибор учета полукосвенного включения ПСЧ-4ТМ с вв.АВ на 400А - 1 шт. | Договор подряда № 439 от 22.12.2020 с ООО "ТЭК"
| Тульский областной онкологический диспансер ГУЗ, Договор техприсоединения №274-20/2654 от 14.09.2020, КЛ-0,4кВ ТП 212-щит учета №2 ул. Плеханова, д.201 а | 2020 | 0.4 | 0.099 | 150 | 1089 | АВБбШв 4х240 - 187,2 м., прибор учета полукосвенного включения ПСЧ-4ТМ с вв.АВ на 400А - 1 шт. | Договор подряда № 439 от 22.12.2020 с ООО "ТЭК"
2.6.1.2.4.1 | j=6, k=1, l=2, m=4, n=1 (200-250 мм2) ГНБ |  |  | 0.0534 | 135 | 293.7
| МБУ СШ "Металлург", Договор техприсоединения №118-20 от 23.04.2020, КЛ-0,4 кВ ТП 809 ул. Волкова д.2а-ул. Приупская,зд.20 (врезка) | 2020 | 0.4 | 0.0534 | 135 | 293.7 | ААБл 4х240 - 194,6 м. | Договор подряда № 163 от 30.06.2020 и № 440 от 22.12.2020 с ООО "ТЭК"
2.6.1.2.4.2 | j=6, k=1, l=2, m=4, n=2 (от 200 до 250 мм2) ГНБ |  |  | 0.4523 | 285 | 5074.26
| МБУ СШ "Металлург", Договор техприсоединения №118-20 от 23.04.2020, КЛ-0,4 кВ ТП 809 -з/у д.20 ул. Приупская | 2020 | 0.4 | 0.1963 | 135 | 2002.26 | ААБл 4х240 - 385,8 м. | Договор подряда № 163 от 30.06.2020 и № 440 от 22.12.2020 с ООО "ТЭК"
| Терских Александр Петрович, Договор техприсоединения №198-18 от 31.05.18, КЛ-6кВ №1 ТП 524-ул. Д.Ульянова, д.32 | 2020 | 0.4 | 0.256 | 150 | 3072 | ААБл 4х240 - 570,8 м. | Договор подряда № 268 от 24.07.2018 г. с ООО "ЭнергоПромМонтаж" и № 344 от 28.11.2019 с ООО "ТЭК"
2.6.1.2.4.3 | j=6, k=1, l=2, m=4, n=3 (от 200 до 250 мм2) ГНБ |  |  | 0.1539 | 150 | 2539.35
| Терских Александр Петрович, Договор техприсоединения №198-18 от 31.05.18, КЛ-6кВ №1 ТП 524-ул. Д.Ульянова, д.32 | 2020 | 0.4 | 0.1539 | 150 | 2539.35 | ААБл 4х240 - 570,8 м. | Договор подряда № 268 от 24.07.2018 г. с ООО "ЭнергоПромМонтаж" и № 344 от 28.11.2019 с ООО "ТЭК"
2.6.1.2.4.4 | j=6, k=1, l=2, m=4, n=4 (от 200 до 250 мм2) ГНБ |  |  | 0.089 | 250 | 1530.8
| Исторический музей, Договор техприсоединения №94-20 от 20.03.2020, КЛ-0,4кВ 1 ск.ш.. (каб.1) ТП 1294-ВРУ ул. Металлистов,10 | 2020 | 0.4 | 0.089 | 250 | 1530.8 | ААБл 4х240 - 273,7 м. | Договор подряда № 112 от 06.05.2020г. с ООО "ТЭК"
3 | Строительство пунктов секционирования | - | - | 0 | 0 | 0 | - | -
3.j | Реклоузеры (j = 1), линейные разъединители (j = 2), выключатели нагрузки, устанавливаемые вне трансформаторных подстанций и распределительных и переключательных пунктов (РП) (j = 3), распределительные пункты (РП), за исключением комплектных распределительных устройств наружной установки (КРН, КРУН) (j = 4), комплектные распределительные устройства наружной установки (КРН, КРУН) (j = 5), переключательные пункты (j = 6) | - | - | - | - | - | - | -
3.j.k | Номинальный ток до 100 А включительно (k = 1), от 100 до 250 А включительно (k = 2), от 250 до 500 А включительно (k = 3), от 500 А до 1 000 А включительно (k = 4), свыше 1 000 А (k = 5)
3.4.k.l | Количество ячеек в распределительном или переключательном пункте (до 5 ячеек включительно (l = 1), от 5 до 10 ячеек включительно (l = 2), от 10 до 15 ячеек включительно (l = 3), свыше 15 ячеек (l = 4)
… | <пообъектная расшифровка>
4 | Строительство трансформаторных подстанций (ТП), за исключением распределительных трансформаторных подстанций (РТП), с уровнем напряжения до 35 кВ | - | - | 11 | 2502.8 | 61484.3348 | - | -
4.j | Трансформаторные подстанции (ТП), за исключением распределительных трансформаторных подстанций (РТП) 6/0,4 кВ (j = l), 10/0,4 кВ (j = 2), 20/0,4 кВ (j = 3), 6/10 (10/6) кВ (j = 4), 10/20 (20/10) кВ (j = 5), 6/20 (20/6) (j = 6) | - | - | - | - | - | - | -
4.j.k | Однотрансформаторные (k=1), двухтрансформа-торные и более (k=2) | - | - | - | - | - | - | -
4.j.k.l | Трансформаторная мощность до 25 кВА включительно (l = 1), от 25 до 100 кВА включительно (l = 2), от 100 до 250 кВА включительно (l = 3), от 250 до 400 кВА (l = 4), от 400 до 1000 кВА включительно (l = 5), от 1000 до 1250 кВА включительно (l = 6), от 1250 кВА до 1600 кВА включительно (l = 7), от 1600 до 2000 кВА включительно (l = 8), от 2000 до 2500 кВА включительно (l = 9), от 2500 до 3150 кВА включительно (l = 10), от 3150 до 4000 кВА включительно (l = 11), свыше 4000 кВА (l = 12)
4.j.k.l.m | Столбового/мачтового типа (m = 1), шкафного или киоскового типа (m = 2), блочного типа (m = 3)
4.1.1.4.2 | j=1, k=1, l=4, m=2 (250-400 кВА) |  |  | 3 | 434.8 | 3194.3446
4.1.1.2.2 | УКС г.Тулы МУ Управление капитального строительства города Тулы, Договор техприсоединения №262-19 от 03.06.2019, КТП 1427 | 2020 |  | 1 | 122.9 | 1092.1175 | КТП 400/6/0,4 кВА | Договор подряда №211 от 10.07.2019г. С ООО "Диммер"
| ГСК №8 Центрального района города Тулы, Договор техприсоединения №290-19 от 19.06.2019, КТП 1440 | 2020 |  | 1 | 300 | 1039.6604 | КТП 400/6/0,4кВА | Договор подряда № 226 от 22.07.2019 с ООО "СБК"
| УКС г.Тулы МУ Управление капитального строительства города Тулы, Договор техприсоединения №524-19 от 28.10.2020, КТП 1431 | 2020 |  | 1 | 11.9 | 1062.5667 | КТП 400/6/0,4кВА | Договор подряда №347 от 04.12.2019г., № 108 от 24.04.2020 г. с ООО "Диммер"
4.1.1.5.2 | j=1, k=1, l=5, m=2 (400-1000 кВА) |  |  | 1 | 400 | 1669.9583
| Сплав-3 СНТ, Договор техприсоединения №517-19 от 21.10.20191, ТП 1433 | 2020 |  | 1 | 400 | 1669.9583 | Трансформатор силовой ТМ-630/6/0,4кВА - 1 шт., | Договор подряда № 349 от 09.12.2019г., № 141 от 28.05.2020 г. с ООО "ТЭК"
4.1.2.3.3 | j=1, k=2, l=3, m=3 (100-250 кВА) |  |  | 1 | 255 | 4073.344
| Тулагорводоканал АО, Договор техприсоединения №115-19 от 11.03.2019, ТП 1436 | 2020 |  | 1 | 255 | 4073.344 | 2 КТП 250/6/0,4кВА | Договор подряда № 129 от 13.05.2019 с ООО "СБК"
4.1.2.4.3 | j=1, k=2, l=4, m=3 (250-400 кВА) |  |  | 3 | 368 | 13719.2376
| Автовокзалы и автостанции Тульской области ООО, Договор техприсоединения №409-19 от 19.08.2019, ТП 1434 | 2020 |  | 1 | 128 | 4590.4763 | 2КТП 400/6/0,4кВА | Договор подряда № 300 от 03.10.2019г. (расторжение), № 116 от 06.05.2020 г. с ООО "Диммер"
| Калинин Виталий Владимирович ИП, Договор техприсоединения №180-19 от 18.04.2019, ТП 1438 | 2020 |  | 1 | 90 | 4833.4193 | 2КТП 400/6/0,4кВА | Договор подряда № 174 от 17.06.2019г. с ООО "ЭнергоПромМонтаж"
| Баал Кулик ООО СЗ, Договор техприсоединения №618-19 от 28.12.2019, ТП1441 | 2020 |  | 1 | 150 | 4295.3419 | 2КТП 400/6/0,4кВА | Договор подряда № 49 от 17.02.2020 с ООО "СБК"
4.1.2.5.3 | j=1, k=2, l=5, m=3 (400-1000 кВА) |  |  | 1 | 145 | 5184.218
| Бардина Татьяна Ивановна ИП, Договор техприсоединения №594-19 от 13.12.2019, ТП 1448 | 2020 |  | 1 | 145 | 5184.218 | 2КТП 630/6/0,4кВА | Договор подряда № 57 от 21.02.2020г. с ООО "ТЭК"
4.2.2.5.3 | j=2, k=2, l=5, m=3 (400-1000 кВА) |  |  | 1 | 750 | 8833.2718
| Областная комплексная спортивная школа олимпийского резерва ГУ ТО, Договор техприсоединения №509-19 от 14.10.2019, ТП 1432 | 2020 |  | 1 | 750 | 8833.2718 | 2БКТП-П-1000/10/0,4кВА | Договор подряда № 340 от 25.11.2019 и № 107 от 24.04.2020 с ООО "ТЭК"
4.1.2.7.3 | j=1, k=2, l=7, m=3 (1250-1600 кВА) |  |  | 1 | 150 | 24809.9606
| УЮТ ООО, Договор техприсоединения №450-20/4030 от 18.12.2020, ТП 1457 | 2020 |  | 1 | 150 | 24809.9606 | 2БКТП-П-1600/6/0,4кВА | Договор подряда № 463 от 28.12.2020 с ООО "ТЭК"
5 | Строительство распределительных трансформаторных подстанций (РТП) | - | - | - | 0 | 0 | - | -
с уровнем напряжения
до 35 кВ
5.j | Распределительные трансформаторные подстанции (РТП) | - | - | - | - | - | - | -
5.j.k | Однотрансформаторные (k=1), двухтрансформаторные | - | - | - | - | - | - | -
и более (k=2)
5.j.k.l | Трансформаторная мощность до 25 кВА включительно (l = 1), от 25 до 100 кВА включительно (l = 2), от 100 до 250 кВА включительно (l = 3), от 250 до 400 кВА (l = 4), от 400 до 1000 кВА включительно (l = 5), от 1000 до 1250 кВА включительно (l = 6), от 1250 кВА до 1600 кВА включительно (l = 7), от 1600 до 2000 кВА включительно (l = 8), от 2000 до 2500 кВА включительно (l = 9), от 2500 до 3150 кВА включительно (l = 10), свыше 3150 кВА (l = 11)
… | <пообъектная расшифровка>
6 | Строительство центров питания, подстанций уровнем напряжения 35 кВ и выше (ПС) | - | - | - | 0 | 0 | - | -
6.j | ПС 35 кВ (j = 1), ПС 110 кВ и выше (j = 2)
6.j.k | Трансформаторная мощность до 6,3 МВА включительно (k = 1), от 6,3 до 10 МВА включительно (k = 2), от 10 до 16 МВА включительно (k = 3), от 16 до 25 МВА включительно (k = 4), от 25 до 32 МВА включительно (k = 5), от 32 до 40 МВА включительно (k = 6), от 40 до 63 МВА включительно (k = 7), от 63 до 80 МВА включительно (k = 8), от 80 до 100 МВА включительно (k = 9), свыше 100 МВА (k = 10)
7 | Обеспечение средствами коммерческого учета электрической энергии (мощности) |  |  | 10 | 68.3 | 168.3518
7.j | однофазный (j = 1), трехфазный (j = 2)
7.j.k | прямого включения (k = 1), полукосвенного включения (k = 2), косвенного включения (k = 3)
7.1.1 | j=1, k=1 |  |  | 5 | 17.8 | 71.8502
| Годжаев Дилбази Майыл-оглы ИП, Договор техприсоединения №358-20 от 22.10.2020, Узел учета на ВЛИ-0,4 кВ ТП 916 сеть 1 п. Косая Гора, ул. М. Горького, р-не д.13 | 2020 | 0.22 | 1 | 3 | 16.963 | Прибор учета 1-ф Меркурий 201.5 - 1 шт. | Хоз. способ
| Демин Николай Николаевич ИП, Договор техприсоединения №386-20 от 06.11.2020, Узел учета на ВЛИ- 0,4 кВ ТП 75 сеть1 ул Революции в р-не д. 8 | 2020 | 0.22 | 1 | 3 | 16.2306 | Прибор учета 1-ф Меркурий 201.5 - 1 шт. | Хоз. способ
| Урвачев Александр Викторович, Договор техприсоединения №261-20/2553от 09.09.2020, Узел учета на ВЛИ-0,4кВ ТП 669 с.1 ул. Декабристов, д. 28 | 2020 | 0.22 | 1 | 5 | 12.3984 | Прибор учета 1-ф Меркурий 201.5 - 1 шт. | Хоз. способ
| Пятый элемент ООО, Договор техприсоединения №350-20 от 16.10.2020, Узел учета на ВЛИ-0,4кВ ТП 606 сеть 6,ул. Шоссейная, в р-не д.2а | 2020 | 0.22 | 1 | 1.8 | 11.5343 | Прибор учета 1-ф Меркурий 201.5 - 1 шт. | Хоз. способ
| Гиясов Наиб Абдулла оглы ИП, Договор техприсоединения №305-20 от 01.10.2020, Узел учета на ВЛИ-0,4кВ от ТП 651 сеть 1 ул. Металлургов, в р-не д.47-в | 2020 | 0.22 | 1 | 5 | 14.7239 | Прибор учета Меркурий 201.5 - 1 шт. | Хоз. способ
7.2.1 | j=2, k=1 |  |  | 5 | 50.5 | 96.5016
| Мобильные ТелеСистемы ПАО, Договор техприсоединения №309-20/2925 от 05.10.2020, Узел учета на ВЛИ-0,4 кВ КТП 1253 сеть 1 ул. Бежковская, кад. №71:30:030602:119 | 2020 | 0.4 | 1 | 10 | 26.1063 | Прибор учета 3-ф Меркурий 230 АМ-01 - 1 шт. | Хоз. способ
| Шеховцов Денис Валериевич, Договор техприсоединения №308-20/3000 от 05.10.2020, Узел учета на ВЛИ-0,4кВ КТП 1297 с.1 зем. уч. кад. №71:30:010805:73 | 2020 | 0.4 | 1 | 15 | 21.7659 | Прибор учета 3-ф Меркурий 230 АМ-01 - 1 шт. | Хоз. способ
| Юрушкин Виталий Григорьевич, Договор техприсоединения №356-20/3234 от 21.10.2020, Узел учета на ВЛИ-0,4 кВ ТП 771 сеть 2, п. Менделеевский, ул. Мичурина, д.4 | 2020 | 0.4 | 1 | 9 | 20.176 | Прибор учета 3-ф Меркурий 230 АМ-01 - 1 шт. | Хоз. способ
| Тулагорсвет МКП, Договор техприсоединения №378-20/3362 от 02.11.2020, Узел учета на флагштоке пл. Ленина от ТП 2 (слева от памятника) | 2020 | 0.4 | 1 | 1.5 | 10.5211 | Прибор учета 3-ф Меркурий 230 АМ-01 - 1 шт. | Хоз. способ
| Вахобов Акмалджон Саломович, Договор техприсоединения №310-20/2998 от 05.10.2020, Узел учета на ВЛИ-0,4 кВ МТП 729 сеть 2 пос. Лихвинка,5-й проезд, зем. уч. кад. №71:30:020514:1489 | 2020 | 0.4 | 1 | 15 | 17.9323 | Прибор учета 3-ф Меркурий 230 - 1 шт. | Хоз. способ
Директор по развитию и реализации услуг Галкин А.А.
Исп. Савыкина Т.А.
тел. +7(4872)74-93-24

## прил 2
Приложение №2
Расходы на выполнение мероприятий по технологическому присоединению, предусмотренным подпунктами «а» и «в» пункта 16 Методических указаний, за 2018 год
№ п/п | Наименование мероприятий | Информация для расчета стандартизированной тарифной ставки С1 |  |  | Расходы на одно присоединение (руб. на одно ТП)
|  | Расходы согласно приложению 3 по каждому мероприятию (руб.) | Количество технологических присоединений (шт.) | Объем максимальной мощности (кВт)
1 | 2 | 3 | 4 | 5 | 6
1 | Подготовка и выдача сетевой организацией технических условий Заявителю и их согласнование с системным оператором | 5291960.32 | 515 | 18849 | 10275.6511 | #DIV/0!
2 | Проверка сетевой организацией выполнения Заявителем технических условий | 8715345.99 | 515 | 18849 | 16923.0019
Расходы на выполнение мероприятий по технологическому присоединению, предусмотренным подпунктами «а» и «в» пункта 16 Методических указаний, за 2019 год
№ п/п | Наименование мероприятий | Информация для расчета стандартизированной тарифной ставки С1 |  |  | Расходы на одно присоединение (руб. на одно ТП)
|  | Расходы согласно приложению 3 по каждому мероприятию (руб.) | Количество технологических присоединений (шт.) | Объем максимальной мощности (кВт)
1 | 2 | 3 | 4 | 5 | 6
1 | Подготовка и выдача сетевой организацией технических условий Заявителю и их согласнование с системным оператором | 3547981.2579 | 482 | 17879.15 | 7360.957
2 | Проверка сетевой организацией выполнения Заявителем технических условий | 5843181.4221 | 482 | 17879.15 | 12122.783
Расходы на выполнение мероприятий по технологическому присоединению, предусмотренным подпунктами «а» и «в» пункта 16 Методических указаний, за 2020 год
№ п/п | Наименование мероприятий | Информация для расчета стандартизированной тарифной ставки С1 |  |  | Расходы на одно присоединение (руб. на одно ТП)
|  | Расходы согласно приложению 3 по каждому мероприятию (руб.) | Количество технологических присоединений (шт.) | Объем максимальной мощности (кВт)
1 | 2 | 3 | 4 | 5 | 6
1 | Подготовка и выдача сетевой организацией технических условий Заявителю | 2845272.71 | 380 | 25664.6 | 7487.5598
2 | Проверка сетевой организацией выполнения Заявителем технических условий | - | - | - | -
2.1 | Выдача сетевой организацией акта об осуществлении технологического присоединения Заявителям, указанным в абзаце восьмом пункта 24 Методических указаний по определению размера платы за технологическое присоединение к электрическим сетям | 46422.87 | 4 | 179 | 11605.7175
2.2 | Проверка сетевой организацией выполнения технических условий Заявителями, указанными в абзаце девятом пункта 24 Методических указаний по определению размера платы за технологическое присоединение к электрическим сетям | 4595864.19 | 376 | 25485.6 | 12223.0431